## 1.1A.2 最高投标限价封面
产业合作园生命健康载体项目
最高投标限价
招 标 人：
(单位盖章)
造价咨询人：
(单位盖章)
2025年04月22日

## 1.2B.2 最高投标限价扉页
产业合作园生命健康载体项目
最高投标限价
最高投标限价(小写)： |  |  |  | 3903864.11
| (大写)： |  |  | 叁佰玖拾万叁仟捌佰陆拾肆元壹角壹分
招 标 人： |  |  |  |  | 造价咨询人：
|  |  | （单位盖章） |  |  | （单位资质专用章）
法定代表人 或其授权人： |  |  |  |  | 法定代表人 或其授权人：
|  |  | （签字或盖章） |  |  | （签字或盖章）
编 制 人： |  |  |  |  | 复 核 人：
|  |  | （造价人员签字盖专用章） |  |  | （造价工程师签字盖专用章）
编制时间： |  |  | 2025-04-22 |  | 复核时间： | 2025-04-22

## 1.3D.1 建设项目最高投标限价汇总表
建设项目最高投标限价汇总表
工程名称:产业合作园生命健康载体项目 |  |  |  | 第1页 共1页
序号 | 单项工程名称 | 金额(元) | 其中:(元)
|  |  | 暂估价 |  | 不可竞争费
1 | 一层装饰改造 | 1203258.31 | 0.00 |  | 37994.58
2 | 一层安装工程 | 527772.62 | 0.00 |  | 17352.40
3 | 一层消防工程 | 55757.13 | 0.00 |  | 2904.68
4 | 三层装饰防改造 | 1472842.26 | 0.00 |  | 43890.65
5 | 三层安装工程 | 575105.34 | 0.00 |  | 21684.87
6 | 三层消防工程 | 69128.45 | 0.00 |  | 3620.78
合 计 |  | 3903864.11 | 0.00 |  | 127447.96
安徽省建设工程造价计价软件测评合格编号2021JS-05【未来清单计价(安徽)V7.5】

## 2.1D.2 单项工程最高投标限价汇总表
单项工程最高投标限价汇总表
工程名称:一层装饰改造 |  |  |  | 第1页 共1页
序号 | 单位工程名称 | 金额(元) | 其中:(元)
|  |  | 暂估价 |  | 不可竞争费
1 | 一层装饰工程 | 1203258.31 | 0.00 |  | 37994.58
合 计 |  | 1203258.31 | 0.00 |  | 37994.58
安徽省建设工程造价计价软件测评合格编号2021JS-05【未来清单计价(安徽)V7.5】

## 3.1D.3 单位工程最高投标限价汇总表
单位工程最高投标限价汇总表
工程名称：一层装饰工程 |  | 标段： |  |  | 第1页 共1页
序号 | 汇总内容 |  | 金额(元) | 其中:材料、设备暂估价(元)
1 | 分部分项工程费 |  | 1040755.32 | 0.00
1.1 | 拆除工程 |  | 33802.79
1.2 | 隔墙工程 |  | 306258.44
1.3 | 门窗工程 |  | 107747.83
1.4 | 楼地面装饰工程 |  | 222554.78
1.5 | 墙、柱面装饰与隔断、幕墙工程 |  | 157933.27
1.6 | 天棚工程 |  | 162042.51
1.7 | 油漆、涂料、裱糊工程 |  | 40630.19
1.8 | 脚手架工程 |  | 9785.51
2 | 措施项目费 |  | 5156.81
3 | 不可竞争费 |  | 37994.58
3.1 | 安全文明施工费 |  | 37994.58
3.2 | 环境保护税 |  | 0.00
4 | 其他项目费 |  | 20000.00
4.1 | 暂列金额 |  | 20000.00
4.2 | 专业工程暂估价 |  | 0.00
4.3 | 计日工 |  | 0.00
4.4 | 总承包服务费 |  | 0.00
5 | 税金 |  | 99351.60
工程造价=1+2+3+4+5 |  |  | 1203258.31 | 0.00
安徽省建设工程造价计价软件测评合格编号2021JS-05【未来清单计价(安徽)V7.5】

## 3.2E.1 分部分项工程量清单计价表
分部分项工程量清单计价表
工程名称：一层装饰工程 |  |  |  | 标段： |  |  |  | 第1页 共5页
序号 | 项目编码 | 项目名称 | 项目特征描述 | 计量 单位 | 工程量 | 金额:(元)
[6 empty] | 综合 单价 | 合价 |  | 其中
[9 empty] | 定额 人工费 | 定额 机械费 | 暂估价
|  | A.16 拆除工程 |  |  | 1 | 33802.79 | 33802.79 |  | 13561.75 | 10379.65 | 0.00
1 | 390108002001 | 墙柱面龙骨及饰面拆除 | 1.拆除的基层类型:50mm厚净化板墙体拆除 | m2 | 50.14 | 12.13 | 608.20 |  | 438.73 | 0.00 | 0.00
2 | 390103001001 | 砌体拆除 | 1.砌体材质:200mm厚墙体拆除 | m3 | 110.44 | 136.37 | 15060.70 |  | 7437.03 | 3166.31 | 0.00
3 | 390103001002 | 砌体拆除 | 1.砌体材质:200mm厚墙体开门洞 | m3 | 3.08 | 150.01 | 462.03 |  | 228.14 | 97.14 | 0.00
4 | 390104002001 | 钢筋混凝土构件拆除 | 1.构件名称:二次结构拆除(过梁、圈梁) | m3 | 4.48 | 457.48 | 2049.51 |  | 937.66 | 490.52 | 0.00
5 | 390109002001 | 天棚龙骨及饰面拆除 | 1.龙骨及饰面种类:600*600硅钙板拆除 | m2 | 452.54 | 8.56 | 3873.74 |  | 2792.17 | 0.00 | 0.00
6 | 390106001002 | 门窗拆除 | 1.材质:防火门拆除 | m2 | 6.45 | 18.15 | 117.07 |  | 84.43 | 0.00 | 0.00
7 | 390106001001 | 门窗拆除 | 1.材质:普通门拆除 | m2 | 23.52 | 13.32 | 313.29 |  | 225.79 | 0.00 | 0.00
8 | 390106001003 | 门窗拆除 | 1.材质:玻璃窗拆除、门联窗拆除、玻璃门拆除 | m2 | 120.71 | 15.00 | 1810.65 |  | 1306.08 | 0.00 | 0.00
9 | 040103002001 | 余方弃置 | 1.废弃料品种:拆除的砼、石渣装车清运 2.运距:运距自行考虑 | m3 | 228 | 41.70 | 9507.60 |  | 111.72 | 6625.68 | 0.00
|  | A.4 隔墙工程 |  |  | 1 | 306258.44 | 306258.44 |  | 39424.54 | 1509.61 | 0.00
10 | 010402001001 | 砌块墙 | 1.砌块品种、规格、强度级:蒸压砂加气砼砌块(A5.0) 2.墙体类型:200mm厚 3.砂浆强度级:专用砂浆 4.其他:3.6以上 | m3 | 1.71 | 624.94 | 1068.65 |  | 309.60 | 2.96 | 0.00
11 | 010503004001 | 圈梁 | 1.混凝土种类:C30商品砼 | m3 | 0.06 | 546.57 | 32.79 |  | 5.36 | 0.00 | 0.00
12 | 011702008001 | 圈梁 | 1.:圈梁 复合木模板 | m2 | 0.6 | 53.12 | 31.87 |  | 17.32 | 0.62 | 0.00
13 | 010515001001 | 现浇构件钢筋 | 1.钢筋种类、规格:HPB300 φ10以内 | t | 0.06 | 4702.09 | 282.13 |  | 51.59 | 5.84 | 0.00
14 | 010515001002 | 现浇构件钢筋 | 1.钢筋种类、规格:HRB400 φ16以内 | t | 0.03 | 4344.86 | 130.35 |  | 21.86 | 1.49 | 0.00
15 | WB010516006001 | 植筋 | 1.钢筋种类、规格:混凝土内植拉结钢筋钢筋直径(mm) φ6.5 | 根 | 22 | 1.76 | 38.72 |  | 22.88 | 0.00 | 0.00
16 | WB011207002002 | 石膏板隔墙 | 1.龙骨材料种类、规格、中距:轻钢龙骨隔墙 2.基层板:双面9.5mm防水纸面石膏板墙体 | m2 | 241.75 | 108.91 | 26328.99 |  | 3921.19 | 99.12 | 0.00
17 | 011210006001 | 其他隔断 | 1.隔板材料品种、规格、品牌、颜色:50mm厚岩棉板墙体 2.配件:50*50mm内圆弧铝制底座/顶面 | m2 | 1706.8 | 163.08 | 278344.94 |  | 35074.74 | 1399.58 | 0.00
|  | A.8 门窗工程 |  |  | 1 | 107747.83 | 107747.83 |  | 7403.78 | 268.87 | 0.00
安徽省建设工程造价计价软件测评合格编号2021JS-05【未来清单计价(安徽)V7.5】
分部分项工程量清单计价表
工程名称：一层装饰工程 |  |  |  | 标段： |  |  |  | 第2页 共5页
序号 | 项目编码 | 项目名称 | 项目特征描述 | 计量 单位 | 工程量 | 金额:(元)
[6 empty] | 综合 单价 | 合价 |  | 其中
[9 empty] | 定额 人工费 | 定额 机械费 | 暂估价
18 | 010801001002 | 木质门 | 1.门代号及洞口尺寸:定制成品免套装门以及门锁 定制成品免漆门套 1000*2200 | 樘 | 1 | 1337.53 | 1337.53 |  | 67.20 | 1.20 | 0.00
19 | 010802001001 | 金属门 | 1.门名称、代号及洞口尺寸:玻镁净化板防火门，表面板厚0.5mm 2.门材质:50宽铝制门框、50mm宽铝制门包边 3.玻璃品种、厚度:带10mm厚钢化玻璃观察窗(防火玻璃) 4.五金:含门锁五金闭门器 | m2 | 71.46 | 477.52 | 34123.58 |  | 1650.73 | 68.60 | 0.00
20 | 010802003001 | 钢质防火门 | 1.门代号及洞口尺寸:定制成品甲级防火门(含门锁五金闭门器) | m2 | 68 | 556.59 | 37848.12 |  | 2478.60 | 35.36 | 0.00
21 | 010802004001 | 防盗门 | 1.门材质:定制成品钢制防盗门(含门锁五金) | m2 | 2.16 | 549.13 | 1186.12 |  | 49.59 | 0.73 | 0.00
22 | 010803001001 | 金属卷闸门 | 1.门代号及洞口尺寸:特级卷帘门 2.门材质:包含电动装置及配件等 | m2 | 16.2 | 528.57 | 8562.83 |  | 372.92 | 42.12 | 0.00
23 | 010807001002 | 金属窗 | 1.窗代号及洞口尺寸:新建观察窗、传菜窗 2.窗材质:50mm宽铝制窗框 3.玻璃品种、厚度:10厚钢化玻璃(防火玻璃) | m2 | 37.52 | 500.80 | 18790.02 |  | 956.01 | 82.17 | 0.00
24 | 011505001002 | 展柜 | 1.材料品种、规格、颜色:展柜1200*900*4200mm 2.部位:具体做法详见图纸 | 个 | 1 | 5899.63 | 5899.63 |  | 1828.73 | 38.69 | 0.00
|  | A.11 楼地面装饰工程 |  |  | 1 | 222554.78 | 222554.78 |  | 20674.51 | 1734.34 | 0.00
25 | 011103001002 | 橡胶板楼地面 | 1.面层材料品种、规格、颜色:2.5mm厚PVC地胶 2.找平层厚度、砂浆配合比:水泥基自流平砂浆层 | m2 | 492.44 | 90.08 | 44359.00 |  | 5116.45 | 187.13 | 0.00
26 | WB011406003002 | 环氧地坪漆 | 1.油漆品种、刷漆遍数:环氧树脂面层(耐磨型) 2.底层:底涂层 3.基层类型:水泥基自流平砂浆层 | m2 | 1569.8 | 109.79 | 172348.34 |  | 14677.63 | 1491.31 | 0.00
安徽省建设工程造价计价软件测评合格编号2021JS-05【未来清单计价(安徽)V7.5】
分部分项工程量清单计价表
工程名称：一层装饰工程 |  |  |  | 标段： |  |  |  | 第3页 共5页
序号 | 项目编码 | 项目名称 | 项目特征描述 | 计量 单位 | 工程量 | 金额:(元)
[6 empty] | 综合 单价 | 合价 |  | 其中
[9 empty] | 定额 人工费 | 定额 机械费 | 暂估价
27 | 011108001001 | 石材零星项目 | 1.找平层厚度、砂浆配合比:界面剂一道 2.贴结合层厚度、材料种类:50厚1:2干硬性水泥砂浆结合层,表面撒水泥粉 3.面层材料品种、规格、颜色:20厚啡网纹大理石铺设(大理石表面采用养护液) | m2 | 5.86 | 257.44 | 1508.60 |  | 241.73 | 7.38 | 0.00
28 | WB011105006001 | 踢脚线 | 1.面层材料品种、规格、颜色:80mm高PVC踢脚线 | m | 116.26 | 15.53 | 1805.52 |  | 296.46 | 16.28 | 0.00
29 | WB011105006002 | 成品踢脚线 | 1.面层材料品种、规格、颜色:阻燃板基层1.2厚黑钛金属板贴面(踢脚线) | m | 62 | 40.86 | 2533.32 |  | 342.24 | 32.24 | 0.00
|  | A.12 墙、柱面装饰与隔断、幕墙工程 |  |  | 1 | 157933.27 | 157933.27 |  | 23317.77 | 625.80 | 0.00
30 | 011201001001 | 墙面一般抹灰 | 1.面层厚度、砂浆配合比:20mm厚1:2水泥砂浆 | m2 | 17.1 | 28.57 | 488.55 |  | 258.38 | 18.47 | 0.00
31 | 011201001002 | 网格布 | 1.面层:耐碱玻纤维网格布 | m2 | 17.1 | 3.95 | 67.55 |  | 28.73 | 0.00 | 0.00
32 | 011207001001 | 墙面装饰板 | 1.面层材料品种、规格、品牌、颜色:50mm厚岩棉板墙面 2.:50*50mm内圆弧铝制底座/顶面/收边 | m2 | 574.73 | 153.93 | 88468.19 |  | 10666.99 | 344.84 | 0.00
33 | 011207001002 | 墙面装饰板 | 1.位置:展厅背景墙B 2.基层材料种类、规格:木龙骨、阻燃板基层 3.面层材料品种、规格、品牌、颜色:详见图纸 | m2 | 30.38 | 165.95 | 5041.56 |  | 1015.00 | 24.91 | 0.00
34 | 011207001003 | 墙面装饰板 | 1.位置:展厅背景墙C 2.基层材料种类、规格:木龙骨、阻燃板基层 3.面层材料品种、规格、品牌、颜色:详见图纸 | m2 | 60.63 | 260.05 | 15766.83 |  | 2589.51 | 106.10 | 0.00
35 | 011207001004 | 墙面装饰板 | 1.位置:展厅背景墙D 2.基层材料种类、规格:木龙骨、阻燃板基层 3.面层材料品种、规格、品牌、颜色:详见图纸 | m2 | 42 | 236.74 | 9943.08 |  | 1729.14 | 77.70 | 0.00
36 | 011208001001 | 柱（梁）面装饰 | 1.面层材料品种、规格、品牌、颜色:岩棉板墙面 2.位置:方形 | m2 | 224.1 | 170.27 | 38157.51 |  | 7030.02 | 53.78 | 0.00
|  | A.13 天棚工程 |  |  | 1 | 162042.51 | 162042.51 |  | 41966.07 | 1185.68 | 0.00
安徽省建设工程造价计价软件测评合格编号2021JS-05【未来清单计价(安徽)V7.5】
分部分项工程量清单计价表
工程名称：一层装饰工程 |  |  |  | 标段： |  |  |  | 第4页 共5页
序号 | 项目编码 | 项目名称 | 项目特征描述 | 计量 单位 | 工程量 | 金额:(元)
[6 empty] | 综合 单价 | 合价 |  | 其中
[9 empty] | 定额 人工费 | 定额 机械费 | 暂估价
37 | WB011302002001 | 天棚吊筋 | 1.吊顶形式、吊杆规格、高度:直径8丝杆 2.安装固定方式:螺栓固定 | m2 | 2135 | 10.03 | 21414.05 |  | 6789.30 | 555.10 | 0.00
38 | WB011302003001 | 天棚龙骨 | 1.龙骨材料种类、规格、中距:主龙骨(@≤1200mm)C60X27X1.2，副龙骨(@≤400mm)C60X27X1.2 | m2 | 2135 | 36.13 | 77137.55 |  | 24509.80 | 384.30 | 0.00
39 | WB011302004001 | 天棚基层 | 1.基层材料种类、规格:20mm阻燃板基层 | m2 | 36.87 | 74.52 | 2747.55 |  | 283.16 | 11.06 | 0.00
40 | WB011302005001 | 天棚面层 | 1.面层材料品种、规格:9.5厚防水石膏板 2.嵌缝材料种类:板缝贴胶带 | m2 | 180.98 | 39.34 | 7119.75 |  | 1894.86 | 45.25 | 0.00
41 | WB011302005003 | 天棚面层 | 1.面层材料品种、规格:1.2厚黑钛金属板贴面 | m2 | 9.71 | 143.56 | 1393.97 |  | 188.08 | 12.62 | 0.00
42 | WB011302005006 | 天棚面层 | 1.面层材料品种、规格:600*600矿棉板吊顶 | m2 | 1652.52 | 29.63 | 48964.17 |  | 7452.87 | 165.25 | 0.00
43 | WB011304002001 | 灯盘、角花、灯孔 | 1.灯口材料品种、规格:开筒灯孔，单孔 | 个 | 56 | 5.13 | 287.28 |  | 172.48 | 0.00 | 0.00
44 | 010810002001 | 木窗帘盒 | 1.窗帘盒材质、规格:200*300mm 2.饰面板材质:18厚阻燃板基层，9.5厚防水石膏板无机涂料刷白 | m | 23.41 | 85.21 | 1994.77 |  | 521.34 | 11.24 | 0.00
45 | 011304001001 | 灯带（槽） | 1.灯带形式、尺寸:详见图纸 2.18mm厚阻燃板基层 3.双9.5mm厚防水石膏板无机涂料刷白 | m | 9.6 | 102.44 | 983.42 |  | 154.18 | 0.86 | 0.00
|  | A.14 油漆、涂料、裱糊工程 |  |  | 1 | 40630.19 | 40630.19 |  | 16128.01 | 334.38 | 0.00
46 | 011406001001 | 抹灰面油漆 | 1.油漆品种、刷漆遍数:封底漆一道(干燥后再做面涂) 无机涂料涂料面层饰面 | m2 | 1857.64 | 8.07 | 14991.15 |  | 3715.28 | 0.00 | 0.00
47 | 011406003001 | 满刮腻子 | 1.腻子种类:2厚耐水腻子 | m2 | 1857.64 | 11.00 | 20434.04 |  | 10997.23 | 334.38 | 0.00
48 | 011407006001 | 木材构件喷刷防火涂料 | 1.喷刷防火涂料构件名称:木构件 2.防火等级要求:耐火1.5H以上 | m2 | 150 | 12.88 | 1932.00 |  | 757.50 | 0.00 | 0.00
安徽省建设工程造价计价软件测评合格编号2021JS-05【未来清单计价(安徽)V7.5】
分部分项工程量清单计价表
工程名称：一层装饰工程 |  |  |  | 标段： |  |  |  | 第5页 共5页
序号 | 项目编码 | 项目名称 | 项目特征描述 | 计量 单位 | 工程量 | 金额:(元)
[6 empty] | 综合 单价 | 合价 |  | 其中
[9 empty] | 定额 人工费 | 定额 机械费 | 暂估价
49 | 010903002003 | 墙面涂膜防水 | 1.防水膜品种:水泥基渗透结晶型 防水涂料 2.涂膜厚度、遍数:1.5mm厚防水涂膜 | m2 | 100 | 32.73 | 3273.00 |  | 658.00 | 0.00 | 0.00
|  | A.17 脚手架工程 |  |  | 1 | 9785.51 | 9785.51 |  | 5136.58 | 520.16 | 0.00
50 | WB011701009001 | 工具式脚手架 | 1.搭设方式、部位:工具式脚手架 | m2 | 3251 | 3.01 | 9785.51 |  | 5136.58 | 520.16 | 0.00
安徽省建设工程造价计价软件测评合格编号2021JS-05【未来清单计价(安徽)V7.5】

## 3.3F 措施项目清单与计价表
措施项目清单与计价表
工程名称：一层装饰工程 |  |  |  | 标段： | 第1页 共1页
序号 | 项目编码 | 项目名称 | 计算基础 |  |  | 费率(%) | 金额(元)
1 | JC-01 | 夜间施工增加费 | (分部分项清单定额人工费+分部分项清单定额机械费)-(大型机械进退场定额人工费+大型机械进退场定额机械费) |  |  | 0.5 | 920.86
2 | JC-02 | 二次搬运费 | (分部分项清单定额人工费+分部分项清单定额机械费)-(大型机械进退场定额人工费+大型机械进退场定额机械费) |  |  | 1 | 1841.72
3 | JC-03 | 冬雨季施工增加费 | (分部分项清单定额人工费+分部分项清单定额机械费)-(大型机械进退场定额人工费+大型机械进退场定额机械费) |  |  | 0 | 0.00
4 | JC-04 | 已完工程及设备保护费 | (分部分项清单定额人工费+分部分项清单定额机械费)-(大型机械进退场定额人工费+大型机械进退场定额机械费) |  |  | 0.1 | 184.17
5 | JC-05 | 工程定位复测费 | (分部分项清单定额人工费+分部分项清单定额机械费)-(大型机械进退场定额人工费+大型机械进退场定额机械费) |  |  | 1 | 1841.72
6 | JC-06 | 非夜间施工照明费 | (分部分项清单定额人工费+分部分项清单定额机械费)-(大型机械进退场定额人工费+大型机械进退场定额机械费) |  |  | 0 | 0.00
7 | JC-07 | 临时保护设施费 | (分部分项清单定额人工费+分部分项清单定额机械费)-(大型机械进退场定额人工费+大型机械进退场定额机械费) |  |  | 0.2 | 368.34
8 | JC-08 | 赶工措施费 | (分部分项清单定额人工费+分部分项清单定额机械费)-(大型机械进退场定额人工费+大型机械进退场定额机械费) |  |  | 0 | 0.00
合 计 | [6 empty] | 5156.81
安徽省建设工程造价计价软件测评合格编号2021JS-05【未来清单计价(安徽)V7.5】

## 3.4G 不可竞争项目清单与计价表
不可竞争项目清单与计价表
工程名称：一层装饰工程 |  |  |  | 标段： | 第1页 共1页
序号 | 项目编码 | 项目名称 | 计算基础 |  |  | 费率(%) | 金额(元)
1 | JF-01 | 环境保护费 | (分部分项清单定额人工费+分部分项清单定额机械费)-(大型机械进退场定额人工费+大型机械进退场定额机械费) |  |  | 3.28 | 6040.83
2 | JF-02 | 文明施工费 | (分部分项清单定额人工费+分部分项清单定额机械费)-(大型机械进退场定额人工费+大型机械进退场定额机械费) |  |  | 5.12 | 9429.58
3 | JF-03 | 安全施工费 | (分部分项清单定额人工费+分部分项清单定额机械费)-(大型机械进退场定额人工费+大型机械进退场定额机械费) |  |  | 4.13 | 7606.28
4 | JF-04 | 临时设施费 | (分部分项清单定额人工费+分部分项清单定额机械费)-(大型机械进退场定额人工费+大型机械进退场定额机械费) |  |  | 8.1 | 14917.89
5 | JF-05 | 环境保护税 |  |  |  | 0 | 0.00
合 计 | [6 empty] | 37994.58
安徽省建设工程造价计价软件测评合格编号2021JS-05【未来清单计价(安徽)V7.5】

## 3.5H.1 其他项目清单与计价汇总表
其他项目清单与计价汇总表
工程名称：一层装饰工程 |  | 标段： | 第1页 共1页
序号 | 项目名称 |  |  | 金额(元)
1 | 暂列金额 |  |  | 20000.00
2 | 专业工程暂估价 |  |  | 0.00
3 | 计日工 |  |  | 0.00
4 | 总承包服务费 |  |  | 0.00
合 计 |  |  |  | 20000.00
安徽省建设工程造价计价软件测评合格编号2021JS-05【未来清单计价(安徽)V7.5】

## 3.6H.2 暂列金额明细表
暂列金额明细表
工程名称：一层装饰工程 |  | 标段： |  | 第1页 共1页
序号 | 项 目 名 称 | 计量单位 | 暂定金额(元) |  | 备注
1 | 暂列金额 |  | 20000.00
合 计 |  |  | 20000.00 |  | —
安徽省建设工程造价计价软件测评合格编号2021JS-05【未来清单计价(安徽)V7.5】

## 3.7H.3 专业工程暂估价计价表
专业工程暂估价计价表
工程名称：一层装饰工程 |  |  | 标段： |  | 第1页 共1页
序号 | 工 程 名 称 | 工 程 内 容 |  | 金额(元) |  | 备注
合 计 |  |  |  | 0.00 |  | —
安徽省建设工程造价计价软件测评合格编号2021JS-05【未来清单计价(安徽)V7.5】

## 3.8H.4 计日工表
计日工表
工程名称：一层装饰工程 |  |  |  | 标段： |  | 第1页 共1页
编码 | 项目名称 | 单位 | 数量 |  | 综合单价 |  | 合价(元)
一 | 人工
人工费小计 | [6 empty] | 0.00
二 | 材料
材料费小计 | [6 empty] | 0.00
三 | 施工机械
施工机械费小计 | [6 empty] | 0.00
合 计 | [6 empty] | 0.00
安徽省建设工程造价计价软件测评合格编号2021JS-05【未来清单计价(安徽)V7.5】

## 3.9H.5 总承包服务费计价表
总承包服务费计价表
工程名称：一层装饰工程 |  |  |  | 标段： |  | 第1页 共1页
序号 | 工程名称 | 项目价值(元) | 服务内容 |  | 费率(%) |  | 金额(元)
合 计 | [6 empty] | 0.00
安徽省建设工程造价计价软件测评合格编号2021JS-05【未来清单计价(安徽)V7.5】

## 3.10I 税金计价表
税金计价表
工程名称：一层装饰工程 |  |  | 标段： |  | 第1页 共1页
序号 | 项 目 名 称 | 计算基础 |  | 计算基数 |  | 费率(%) | 金额(元)
1 | 增值税 | 分部分项工程费+措施项目费+不可竞争费+其他项目费 |  | 1103906.71 |  | 9 | 99351.60
合 计 | [6 empty] | 99351.60
安徽省建设工程造价计价软件测评合格编号2021JS-05【未来清单计价(安徽)V7.5】

## 3.11承包人供应主要材料汇总表
承包人供应主要材料汇总表
工程名称：一层装饰工程 |  |  |  | 标段： |  |  | 第1页 共5页
序号 | 材料编码 | 材料名称 | 规格型号 等特殊要求 |  | 单位 | 数量 | 单价(元) | 合价(元) | 备注
1 | 0417514 | (C30非泵送商品砼) |  |  | m3 | 0.0612 | 412.62 | 25.25
2 | 0000A31B01AH | 其他材料费 |  |  | 元 | 11492.653332 | 1 | 11492.65
3 | 0103A03B55CB | 镀锌铁丝 | 16号 |  | kg | 0.0024 | 3.57 | 0.01
4 | 0103A03B57CB | 镀锌铁丝 | 22号 |  | kg | 0.6759 | 3.57 | 2.41
5 | 0103A03B63CB | 镀锌铁丝 | 20号 |  | kg | 20.11555 | 3.57 | 71.81
6 | 0109A03B03BT | 圆钢 | φ10以内 |  | t | 0.0612 | 3274.34 | 200.39
7 | 0115A01B00CB | 六角空心钢 | 综合 |  | kg | 25.098856 | 2.48 | 62.25
8 | 0121A05B01CB | 镀锌角钢 |  |  | kg | 105.84 | 2.25 | 238.14
9 | 0227A23B01CB | 棉纱头 |  |  | kg | 0.1172 | 6 | 0.70
10 | 0303A05B01AK | 闭门器(明装) |  |  | 套 | 32.32 | 106.19 | 3432.06
11 | 0303A13B01AE | 不锈钢门吸 |  |  | 只 | 1.01 | 15 | 15.15
12 | 0303A33B61AE | 镀锌膨胀头组 | φ8 |  | 只 | 3175.0866 | 0.9 | 2857.58
13 | 0304A23B01AE | 大夹具 |  |  | 只 | 218.3974 | 4.16 | 908.53
14 | 0304A31B01AE | 小夹具 |  |  | 只 | 632.203 | 3.3 | 2086.27
15 | 0305A01B01BF | 不锈钢合页 |  |  | 个 | 2.02 | 10 | 20.20
16 | 0313A25B53BF | 电锤钻头 | φ8 |  | 个 | 0.176 | 7 | 1.23
17 | 0313A29B01CB | 电焊条 |  |  | kg | 3.46968 | 5.98 | 20.75
18 | 0313A33B01AT | 钢纸磨片 |  |  | 片 | 392.45 | 6.78 | 2660.81
19 | 0313A36B01AG | 砂纸 |  |  | 张 | 597.148 | 0.47 | 280.66
20 | 0313A40B01AT | 石料切割锯片 |  |  | 片 | 0.02344 | 39 | 0.91
21 | 0313A71B01BF | 合金钢钻头 |  |  | 个 | 6.74466 | 7.8 | 52.61
22 | 0313A71B57BF | 合金钢钻头 | φ10 |  | 个 | 0.161529 | 2.8 | 0.45
23 | 0313A73B01BF | 合金钢钻头(一字形) |  |  | 个 | 1.27268 | 8.79 | 11.19
24 | 0401A01B51CB | 水泥 | 32.5级 |  | kg | 37.275724 | 0.323 | 12.04
25 | 0401A07B01CB | 白水泥 |  |  | kg | 0.66218 | 0.78 | 0.52
26 | 0409A35B01CB | 耐水腻子 |  |  | kg | 2986.978848 | 1.5 | 4480.47
27 | 0409A53B01CB | 石膏 |  |  | kg | 80.4736 | 0.5 | 40.24
28 | 0415A03B57AV | 蒸压砂加气砼砌块(A5.0) | 600×240×200 |  | 块 | 61.3719 | 9.23 | 566.46
29 | 0501A07B01BV | 松木成材 |  |  | m3 | 1.306177 | 1435.27 | 1874.72
30 | 0502A03B01BW | 防水石膏板 | 10mm窗帘盒 |  | m2 | 16.50405 | 19.56 | 322.82
31 | 0503A17B01BV | 工程用材 |  |  | m3 | 1.124931 | 2250 | 2531.09
32 | 0503A27B01BV | 木方 |  |  | m3 | 0.854 | 1675.21 | 1430.63
33 | 0505A07B01BW | 十二厘板 |  |  | m2 | 9.282 | 25 | 232.05
34 | 0505A07B01BW | 阻燃板 | 20mm |  | m2 | 0.4935 | 57.97 | 28.61
35 | 0505A07B01BW | 装饰免漆板（柜子） | 20mm |  | m2 | 9.828 | 61.95 | 608.84
安徽省建设工程造价计价软件测评合格编号2021JS-05【未来清单计价(安徽)V7.5】
承包人供应主要材料汇总表
工程名称：一层装饰工程 |  |  |  | 标段： |  |  | 第2页 共5页
序号 | 材料编码 | 材料名称 | 规格型号 等特殊要求 |  | 单位 | 数量 | 单价(元) | 合价(元) | 备注
36 | 0509A01B51BW | 阻燃板基层 | 20mm |  | m2 | 38.7135 | 57.97 | 2244.22
37 | 0509A01B51BW | 阻燃板 | 20mm |  | m2 | 15.298567 | 57.97 | 886.86
38 | 0509A01B51BW | 细木工板 | 18mm |  | m2 | 275.2673 | 38.46 | 10586.78
39 | 0525A07B01BP | 木楔 |  |  | 百个 | 2.700744 | 2 | 5.40
40 | 0655A03B01BW | 烤漆玻璃 |  |  | m2 | 35.7307 | 103.89 | 3712.06
41 | 0721A01B01BW | 2.5mm厚PVC地胶 |  |  | m2 | 517.062 | 54.42 | 28138.51
42 | 0800A01B01BW | 20厚啡网纹大理石铺设 |  |  | m2 | 6.2116 | 180 | 1118.09
43 | 0817A01B01BW | 大理石台面 | 雅士白石英石台面以及挂檐 |  | m2 | 8.8704 | 130 | 1153.15
44 | 0901A01B51BW | 石膏板 | 12mm |  | m2 | 507.675 | 18.28 | 9280.30
45 | 0901A01B53BW | 石膏板 | 9.5mm |  | m2 | 38.3614 | 9.5 | 364.43
46 | 0901A01B53BW | 防水石膏板 | 10mm |  | m2 | 203.59 | 19.56 | 3982.22
47 | 0913A03B53BW | 10mm厚PVC板表面贴高精度写真板贴面 |  |  | m2 | 36.504 | 60 | 2190.24
48 | 0925A01B01BW | 50mm厚岩棉板 |  |  | m2 | 1775.072 | 110 | 195257.92
49 | 0925A07B01BW | 岩棉板 |  |  | m2 | 603.4665 | 110 | 66381.32
50 | 1001A05B55BY | 穿心龙骨 | 38×12×1 |  | m | 112.051125 | 2.8 | 313.74
51 | 1001A07B01BY | 轻钢边龙骨 |  |  | m | 1379.21 | 4.82 | 6647.79
52 | 1001A11B57BY | 轻钢龙骨 | 75×40×0.6(横向龙骨) |  | m | 228.06695 | 7.84 | 1788.04
53 | 1001A11B59BY | 轻钢龙骨 | 75×50×0.7(竖向龙骨) |  | m | 854.175275 | 9.37 | 8003.62
54 | 1001A11B61BY | 50轻钢副龙骨 | 0.5mm厚 |  | m | 3620.96 | 4.6 | 16656.42
55 | 1001A13B01BY | 50轻钢主龙骨 |  |  | m | 2444.148 | 5.6 | 13687.23
56 | 1013A01B01BF | 50副龙骨挂件 |  |  | 个 | 4181.184 | 0.4 | 1672.47
57 | 1013A03B01BF | 50副龙骨连接件 |  |  | 个 | 1206.9155 | 0.4 | 482.77
58 | 1013A05B01BF | 50主龙骨连接件 |  |  | 个 | 837.58185 | 0.35 | 293.15
59 | 1013A09B01BF | C50不上人型主吊件 |  |  | 个 | 3175.0866 | 0.45 | 1428.79
60 | 1100A09B01BW | 玻镁净化板防火门 |  |  | m2 | 68.6016 | 453 | 31076.52
61 | 1100A19B01BW | 新建观察窗 |  |  | m2 | 37.52 | 450 | 16884.00
62 | 1100A25B01BW | 防盗门 |  |  | m2 | 2.16 | 513.27 | 1108.66
63 | 1101A01B01AL | 定制成品免漆套装门(含门锁五金) | M1022 |  | 樘 | 1 | 1191.17 | 1191.17
安徽省建设工程造价计价软件测评合格编号2021JS-05【未来清单计价(安徽)V7.5】
承包人供应主要材料汇总表
工程名称：一层装饰工程 |  |  |  | 标段： |  |  | 第3页 共5页
序号 | 材料编码 | 材料名称 | 规格型号 等特殊要求 |  | 单位 | 数量 | 单价(元) | 合价(元) | 备注
64 | 1103A05B01BW | 定制成品甲级防火门(含门锁五金) |  |  | m2 | 68 | 453 | 30804.00
65 | 1125A03B01BW | 卷闸门 |  |  | m2 | 16.2 | 320 | 5184.00
66 | 1137A09B01AK | 卷闸门电动装置 |  |  | 套 | 2 | 1400 | 2800.00
67 | 1200A03B01BY | 封口条 |  |  | m | 60.84 | 0.8 | 48.67
68 | 1200A07B01BF | 转角连接件 |  |  | 个 | 350.14 | 0.5 | 175.07
69 | 1201A03B01BY | 成品木踢脚线 |  |  | m | 122.073 | 11 | 1342.80
70 | 1201A05B53BY | 木收口线 | 30×8 |  | m | 49.161 | 1.8 | 88.49
71 | 1203A07B01BW | 黑钛金金属板踢脚线 | 1.2mm厚 |  | m2 | 0.4935 | 242.04 | 119.45
72 | 1203A07B01BW | 1.2厚黑钛金属板 |  |  | m2 | 9.282 | 273.6 | 2539.56
73 | 1203A11B53BY | 金属槽线 | 50×12×1.2 |  | m | 3413.11924 | 7.9 | 26963.64
74 | 1301A03B01CB | 白乳胶 |  |  | kg | 139.299444 | 5.38 | 749.43
75 | 1303A07B01CB | 封底层环氧底漆(一遍) |  |  | kg | 219.772 | 28 | 6153.62
76 | 1303A27B01CB | 环氧清漆 |  |  | kg | 1805.27 | 25 | 45131.75
77 | 1303A35B01CB | 内墙乳胶漆底漆 |  |  | kg | 253.807875 | 14.07 | 3571.08
78 | 1303A41B01CB | 无机涂料 |  |  | kg | 501.95408 | 14.07 | 7062.49
79 | 1303A47B01CB | 水泥自流平混合料 |  |  | kg | 1625.052 | 2 | 3250.10
80 | 1305A41B01CB | 防火涂料 |  |  | kg | 49.5 | 17.83 | 882.59
81 | 1305A43B01CB | 防锈漆 |  |  | kg | 1.7956 | 5.62 | 10.09
82 | 1305A46B01CB | 水泥基渗透结晶防水涂料 |  |  | kg | 168 | 12.82 | 2153.76
83 | 1341A03B01CB | 嵌缝粉 |  |  | kg | 68.41044 | 1.56 | 106.72
84 | 1401A01B01CB | 防腐油 |  |  | kg | 11.499996 | 1.46 | 16.79
85 | 1405A13B01CB | 油漆溶剂油 |  |  | kg | 0.03528 | 2.62 | 0.09
86 | 1423A19B01CB | 色粉 |  |  | kg | 78.49 | 7.91 | 620.86
87 | 1435A22B01CB | 石材养护液 |  |  | kg | 0.548496 | 6.6 | 3.62
88 | 1435A54B01CB | 稀释剂 |  |  | kg | 51.8034 | 9.53 | 493.69
89 | 1435A97B67AF | 聚氨酯泡沫填充剂 | 750mL |  | 支 | 0.23 | 28 | 6.44
90 | 1441A01B01CB | 108胶 |  |  | kg | 21.42126 | 2 | 42.84
91 | 1441A15B53AF | 玻璃胶 | 310mL |  | 支 | 176.698688 | 7.8 | 1378.25
92 | 1441A51B63CB | 胶粘剂 | 504 |  | kg | 172.354 | 32 | 5515.33
93 | 1441A53B01CB | 结构胶(植筋) |  |  | kg | 0.154 | 9.64 | 1.48
安徽省建设工程造价计价软件测评合格编号2021JS-05【未来清单计价(安徽)V7.5】
承包人供应主要材料汇总表
工程名称：一层装饰工程 |  |  |  | 标段： |  |  | 第4页 共5页
序号 | 材料编码 | 材料名称 | 规格型号 等特殊要求 |  | 单位 | 数量 | 单价(元) | 合价(元) | 备注
94 | 1441A81B01CB | 耐候密封胶 |  |  | kg | 1.69 | 20 | 33.80
95 | 1441A93B01CB | 万能胶 |  |  | kg | 75.7732 | 18 | 1363.92
96 | 1441A97B01CB | 云石胶 |  |  | kg | 1.512 | 7 | 10.58
97 | 1443A11B01BY | 接缝纸带 |  |  | m | 190.029 | 0.18 | 34.21
98 | 1443A21B01BY | 双面胶带 |  |  | m | 88.8064 | 0.25 | 22.20
99 | 1505A01B01BW | 矿棉板 |  |  | m2 | 1735.146 | 22 | 38173.21
100 | 1727A07B51BY | 高压胶管 | φ25 |  | m | 3.44172 | 6.5 | 22.37
101 | 3119A01B51BY | 1.2厚专用美纹纸 |  |  | m | 20 | 0.15 | 3.00
102 | 3409A03B01BV | 锯木屑 |  |  | m3 | 0.039262 | 14.86 | 0.58
103 | 3411A01B01CA | 电 |  |  | kW·h | 24.35136 | 0.89 | 21.67
104 | 3411A13B01BV | 水 |  |  | m3 | 67.705037 | 3.08 | 208.53
105 | 3501A05B01BW | 复合木模板 |  |  | m2 | 0.132 | 33.03 | 4.36
106 | 3501A13B01BV | 模板木材 |  |  | m3 | 0.00054 | 1880.34 | 1.02
107 | 3502A13B01CB | 钢支撑及扣件 |  |  | kg | 0.10446 | 4.78 | 0.50
108 | 3502A31B01CB | 型钢板卡 |  |  | kg | 108.3818 | 4.2 | 455.20
109 | 3503A05B01CB | 工具式金属脚手架 |  |  | kg | 94.279 | 6.5 | 612.81
110 | 8005A19B77BT | 干混砌筑砂浆 | DM M5 |  | m3 | 0.0684 | 1000 | 68.40
111 | 8005A21B77BT | 干混抹灰砂浆 | DP M5 |  | m3 | 0.141588 | 274.23 | 38.83
112 | 8005A21B77BT | 干混抹灰砂浆 | DP M5 |  | m3 | 0.213921 | 250.74 | 53.64
113 | 8005A23B69BT | 干混地面砂浆 | DS M15 |  | m3 | 0.118372 | 274.23 | 32.46
114 | 8007A51B01CB | 自流平环氧砂浆(四遍) |  |  | kg | 1648.29 | 25 | 41207.25
115 | 8015A35B01CB | 环氧稀胶泥 |  |  | kg | 2762.848 | 19.25 | 53184.82
116 | 0101A07B05C53BT | 螺纹钢筋 | HRB400 φ16以内 |  | t | 0.0306 | 3141.59 | 96.13
117 | 0131A03B01C51BW | 1.2厚黑钛金属板贴面 | 304系列 1.2mm厚 |  | m2 | 10.1955 | 105 | 1070.53
118 | 0131A03B01C51BW | 岩棉板墙面 |  |  | m2 | 242.028 | 110 | 26623.08
119 | 0131A03B01C51BW | 不锈钢板 | 304系列 1.2mm厚 |  | m2 | 3.6288 | 273.98 | 994.22
120 | 0301A01B05C01BF | 铆钉 |  |  | 个 | 3819.0698 | 0.06 | 229.14
121 | 0301A03B01C01BB | 38钢钉 |  |  | 盒 | 49.105 | 6 | 294.63
122 | 0301A03B11C01CB | 不锈钢钉 |  |  | kg | 0.856843 | 30 | 25.71
安徽省建设工程造价计价软件测评合格编号2021JS-05【未来清单计价(安徽)V7.5】
承包人供应主要材料汇总表
工程名称：一层装饰工程 |  |  |  | 标段： |  |  | 第5页 共5页
序号 | 材料编码 | 材料名称 | 规格型号 等特殊要求 |  | 单位 | 数量 | 单价(元) | 合价(元) | 备注
123 | 0301A03B41C01BF | 自攻螺丝 | M25×2.5 |  | 个 | 4398.1 | 0.03 | 131.94
124 | 0301A03B45C89AK | 配套穿心螺丝 | M6×30 |  | 套 | 3175.0866 | 0.35 | 1111.28
125 | 0301A03B63C01BF | 自攻螺丝 |  |  | 个 | 13857.926856 | 0.02 | 277.16
126 | 0301A03B63C01BP | 自攻螺丝 |  |  | 百个 | 125.71 | 3 | 377.13
127 | 0301A03B63C54BP | 自攻螺丝 | M25×2.5 |  | 百个 | 73.1304 | 3 | 219.39
128 | 0301A07B07C01AK | 膨胀螺栓 |  |  | 套 | 25.751 | 0.58 | 14.94
129 | 0301A07B07C75AK | 膨胀螺栓 | M8×100 |  | 套 | 43.344 | 0.65 | 28.17
130 | 0301A07B07C79AK | 膨胀螺栓 | M8×80 |  | 套 | 253.98255 | 0.3 | 76.19
131 | 0301A07B09C71AK | 膨胀螺栓加长 | M6 |  | 套 | 850.6004 | 1.1 | 935.66
132 | 0315A01B01C01BB | F30气枪钉 |  |  | 盒 | 5.935 | 7.5 | 44.51
133 | 0315A01B25C01CB | 铁钉 |  |  | kg | 19.597797 | 3.56 | 69.77
134 | 0315A01B29C01CB | 圆钉 |  |  | kg | 1.74096 | 5.13 | 8.93
135 | 0315A05B19C01BW | 耐碱玻璃纤维网格布 |  |  | m2 | 19.665 | 1.41 | 27.73
136 | 0315A21B35C01CB | 零星卡具 |  |  | kg | 0.03258 | 5.56 | 0.18
137 | 0315A21B61C01BY | 之字条 |  |  | m | 1460.38893 | 0.98 | 1431.18
138 | 0315A21B63C67BF | 支撑卡 | 75 |  | 个 | 646.68125 | 0.3 | 194.00
139 | 0315A21B69C01CB | 镀锌丝杆 |  |  | kg | 1135.4784 | 4.8 | 5450.30
合 计 | [7 empty] | 785608.32
安徽省建设工程造价计价软件测评合格编号2021JS-05【未来清单计价(安徽)V7.5】

## 4.1D.2 单项工程最高投标限价汇总表
单项工程最高投标限价汇总表
工程名称:一层安装工程 |  |  |  | 第1页 共1页
序号 | 单位工程名称 | 金额(元) | 其中:(元)
|  |  | 暂估价 |  | 不可竞争费
1 | 一层电气工程 | 437996.31 | 0.00 |  | 12988.68
2 | 一层给排水工程 | 18344.90 | 0.00 |  | 1047.82
3 | 一层智能化工程 | 71431.41 | 0.00 |  | 3315.90
合 计 |  | 527772.62 | 0.00 |  | 17352.40
安徽省建设工程造价计价软件测评合格编号2021JS-05【未来清单计价(安徽)V7.5】

## 5.1D.3 单位工程最高投标限价汇总表
单位工程最高投标限价汇总表
工程名称：一层电气工程 |  | 标段： |  |  | 第1页 共1页
序号 | 汇总内容 |  | 金额(元) | 其中:材料、设备暂估价(元)
1 | 分部分项工程费 |  | 387079.92 | 0.00
1.1 | 电气设备安装工程 |  | 387079.92
2 | 措施项目费 |  | 1762.88
3 | 不可竞争费 |  | 12988.68
3.1 | 安全文明施工费 |  | 12988.68
3.2 | 环境保护税 |  | 0.00
4 | 其他项目费 |  | 0.00
4.1 | 暂列金额 |  | 0.00
4.2 | 专业工程暂估价 |  | 0.00
4.3 | 计日工 |  | 0.00
4.4 | 总承包服务费 |  | 0.00
5 | 税金 |  | 36164.83
工程造价=1+2+3+4+5 |  |  | 437996.31 | 0.00
安徽省建设工程造价计价软件测评合格编号2021JS-05【未来清单计价(安徽)V7.5】

## 5.2E.1 分部分项工程量清单计价表
分部分项工程量清单计价表
工程名称：一层电气工程 |  |  |  | 标段： |  |  |  | 第1页 共12页
序号 | 项目编码 | 项目名称 | 项目特征描述 | 计量 单位 | 工程量 | 金额:(元)
[6 empty] | 综合 单价 | 合价 |  | 其中
[9 empty] | 定额 人工费 | 定额 机械费 | 暂估价
|  | C.4 电气设备安装工程 |  |  | 1 | 387079.92 | 387079.92 |  | 60766.28 | 2193.90 | 0.00
|  | C.4.4 电箱 |  |  | 1 | 33627.04 | 33627.04 |  | 1434.86 | 242.77 | 0.00
1 | 030404017001 | 配电箱 | 1.名称:APL1 2.型号:总配电箱 3.规格:厂家配套 4.安装方式:落地安装 5.其他:具体详见图纸、图集、答疑、招标文件、政府相关文件、规范等其他资料，满足验收要求 | 台 | 1 | 4553.60 | 4553.60 |  | 151.34 | 90.50 | 0.00
2 | 030404017008 | 配电箱 | 1.名称:DL 2.型号:总配电箱 3.规格:厂家配套 4.安装方式:落地安装 5.其他:具体详见图纸、图集、答疑、招标文件、政府相关文件、规范等其他资料，满足验收要求 | 台 | 1 | 4473.60 | 4473.60 |  | 151.34 | 90.50 | 0.00
3 | 030404017002 | 配电箱 | 1.名称:KZ1 2.型号:非标箱 3.规格:详见图纸 4.安装方式:挂墙安装 5.其他:具体详见图纸、图集、答疑、招标文件、政府相关文件、规范等其他资料，满足验收要求 | 台 | 1 | 4105.36 | 4105.36 |  | 116.62 | 5.33 | 0.00
4 | 030404017009 | 配电箱 | 1.名称:KZ2 2.型号:厂家配套 3.规格:详见图纸 4.安装方式:挂墙安装 5.其他:具体详见图纸、图集、答疑、招标文件、政府相关文件、规范等其他资料，满足验收要求 | 台 | 1 | 3195.36 | 3195.36 |  | 116.62 | 5.33 | 0.00
5 | 030404017010 | 配电箱 | 1.名称:KZ3 2.型号:厂家配套 3.规格:详见图纸 4.安装方式:挂墙安装 5.其他:具体详见图纸、图集、答疑、招标文件、政府相关文件、规范等其他资料，满足验收要求 | 台 | 1 | 3105.36 | 3105.36 |  | 116.62 | 5.33 | 0.00
6 | 030404017011 | 配电箱 | 1.名称:KZ4 2.型号:厂家配套 3.规格:详见图纸 4.安装方式:挂墙安装 5.其他:具体详见图纸、图集、答疑、招标文件、政府相关文件、规范等其他资料，满足验收要求 | 台 | 1 | 3064.36 | 3064.36 |  | 116.62 | 5.33 | 0.00
安徽省建设工程造价计价软件测评合格编号2021JS-05【未来清单计价(安徽)V7.5】
分部分项工程量清单计价表
工程名称：一层电气工程 |  |  |  | 标段： |  |  |  | 第2页 共12页
序号 | 项目编码 | 项目名称 | 项目特征描述 | 计量 单位 | 工程量 | 金额:(元)
[6 empty] | 综合 单价 | 合价 |  | 其中
[9 empty] | 定额 人工费 | 定额 机械费 | 暂估价
7 | 030404017012 | 配电箱 | 1.名称:KZ5 2.型号:厂家配套 3.规格:详见图纸 4.安装方式:挂墙安装 5.其他:具体详见图纸、图集、答疑、招标文件、政府相关文件、规范等其他资料，满足验收要求 | 台 | 1 | 3315.36 | 3315.36 |  | 116.62 | 5.33 | 0.00
8 | 030404017013 | 配电箱 | 1.名称:PLC1 2.型号:厂家配套 3.规格:详见图纸 4.安装方式:挂墙安装 5.其他:具体详见图纸、图集、答疑、招标文件、政府相关文件、规范等其他资料，满足验收要求 | 台 | 1 | 1315.36 | 1315.36 |  | 116.62 | 5.33 | 0.00
9 | 030404017014 | 配电箱 | 1.名称:PLC2 2.型号:厂家配套 3.规格:详见图纸 4.安装方式:挂墙安装 5.其他:具体详见图纸、图集、答疑、招标文件、政府相关文件、规范等其他资料，满足验收要求 | 台 | 1 | 1575.36 | 1575.36 |  | 116.62 | 5.33 | 0.00
10 | 030404017015 | 配电箱 | 1.名称:PLC3 2.型号:厂家配套 3.规格:详见图纸 4.安装方式:挂墙安装 5.其他:具体详见图纸、图集、答疑、招标文件、政府相关文件、规范等其他资料，满足验收要求 | 台 | 1 | 1895.36 | 1895.36 |  | 116.62 | 5.33 | 0.00
11 | 030404017017 | 配电箱 | 1.名称:PLC5 2.型号:厂家配套 3.规格:详见图纸 4.安装方式:挂墙安装 5.其他:具体详见图纸、图集、答疑、招标文件、政府相关文件、规范等其他资料，满足验收要求 | 台 | 1 | 2536.36 | 2536.36 |  | 116.62 | 5.33 | 0.00
安徽省建设工程造价计价软件测评合格编号2021JS-05【未来清单计价(安徽)V7.5】
分部分项工程量清单计价表
工程名称：一层电气工程 |  |  |  | 标段： |  |  |  | 第3页 共12页
序号 | 项目编码 | 项目名称 | 项目特征描述 | 计量 单位 | 工程量 | 金额:(元)
[6 empty] | 综合 单价 | 合价 |  | 其中
[9 empty] | 定额 人工费 | 定额 机械费 | 暂估价
12 | WB030413004001 | 基础槽钢 | 1.名称:配电柜基础槽钢 2.规格:10# 3.材质:碳钢 4.:具体详见图纸、图集、答疑、招标文件、政府相关文件、规范等其他资料，满足验收要求 | m | 10 | 49.16 | 491.60 |  | 82.60 | 13.80 | 0.00
|  | C.4.12 照明器具安装 |  |  | 1 | 58423.21 | 58423.21 |  | 10976.62 | 0.00 | 0.00
13 | 030412004001 | 灯带 | 1.名称:LED灯带 2.型号:12W 3.类型:灯槽内安装 4.其他:具体详见图纸、图集、答疑、招标文件、政府相关文件、规范等其他资料，满足验收要求 | m | 59.33 | 29.41 | 1744.90 |  | 564.82 | 0.00 | 0.00
14 | 030412001004 | 普通灯具 | 1.名称:线型灯槽 2.型号:30W（2400*30mm） 3.类型:嵌入顶安装 4.其他:不含不锈钢边框、防火玻璃，具体详见图纸、图集、答疑、招标文件、政府相关文件、规范等其他资料，满足验收要求 | 套 | 4 | 108.53 | 434.12 |  | 90.16 | 0.00 | 0.00
15 | 030412001005 | 普通灯具 | 1.名称:LED平板灯 2.型号:36W（600*600mm） 3.类型:嵌入顶安装 4.其他:不含不锈钢边框、防火玻璃，具体详见图纸、图集、答疑、招标文件、政府相关文件、规范等其他资料，满足验收要求 | 套 | 252 | 125.70 | 31676.40 |  | 5680.08 | 0.00 | 0.00
16 | 030412004006 | 装饰灯 | 1.名称:轨道射灯 2.型号:配套 3.类型:吸顶安装 4.其他:具体详见图纸、图集、答疑、招标文件、政府相关文件、规范等其他资料，满足验收要求 | 套 | 10 | 55.93 | 559.30 |  | 39.20 | 0.00 | 0.00
安徽省建设工程造价计价软件测评合格编号2021JS-05【未来清单计价(安徽)V7.5】
分部分项工程量清单计价表
工程名称：一层电气工程 |  |  |  | 标段： |  |  |  | 第4页 共12页
序号 | 项目编码 | 项目名称 | 项目特征描述 | 计量 单位 | 工程量 | 金额:(元)
[6 empty] | 综合 单价 | 合价 |  | 其中
[9 empty] | 定额 人工费 | 定额 机械费 | 暂估价
17 | 030412004007 | 装饰灯 | 1.名称:LED筒灯 2.型号:Φ90mm 3.类型:嵌入式安装 4.其他:具体详见图纸、图集、答疑、招标文件、政府相关文件、规范等其他资料，满足验收要求 | 套 | 56 | 34.29 | 1920.24 |  | 297.92 | 0.00 | 0.00
18 | 030412001001 | 普通灯具 | 1.名称:普通吸顶灯 2.型号:30W 3.类型:吸顶安装 4.其他:具体详见图纸、图集、答疑、招标文件、政府相关文件、规范等其他资料，满足验收要求 | 套 | 56 | 96.28 | 5391.68 |  | 540.96 | 0.00 | 0.00
19 | 030412005001 | 荧光灯 | 1.名称:平板灯 2.型号:30W 3.规格:600*600mm 4.安装形式:吸顶安装 5.其他:具体详见图纸、图集、答疑、招标文件、政府相关文件、规范等其他资料，满足验收要求 | 套 | 30 | 137.66 | 4129.80 |  | 294.00 | 0.00 | 0.00
20 | 030404035001 | 插座 | 1.名称:地插 2.型号:250V/15A（铜制） 3.安装方式:暗装 4.:4.:具体详见图纸、图集、答疑、招标文件、政府相关文件、规范等其他资料，满足验收要求 | 个 | 1 | 87.65 | 87.65 |  | 3.92 | 0.00 | 0.00
21 | 030404035002 | 插座 | 1.名称:安全型单相二、三孔插座 2.型号:250V/10A 3.安装方式:暗装 4.:4.:具体详见图纸、图集、答疑、招标文件、政府相关文件、规范等其他资料，满足验收要求 | 个 | 69 | 17.47 | 1205.43 |  | 270.48 | 0.00 | 0.00
22 | 030404035005 | 插座 | 1.名称:普通三相插座 2.型号:380V/30A 3.安装方式:暗装 4.:4.:具体详见图纸、图集、答疑、招标文件、政府相关文件、规范等其他资料，满足验收要求 | 个 | 124 | 36.24 | 4493.76 |  | 694.40 | 0.00 | 0.00
安徽省建设工程造价计价软件测评合格编号2021JS-05【未来清单计价(安徽)V7.5】
分部分项工程量清单计价表
工程名称：一层电气工程 |  |  |  | 标段： |  |  |  | 第5页 共12页
序号 | 项目编码 | 项目名称 | 项目特征描述 | 计量 单位 | 工程量 | 金额:(元)
[6 empty] | 综合 单价 | 合价 |  | 其中
[9 empty] | 定额 人工费 | 定额 机械费 | 暂估价
23 | 030404035003 | 插座 | 1.名称:空调插座 2.型号:250V/16A 3.安装方式:暗装 4.:4.:具体详见图纸、图集、答疑、招标文件、政府相关文件、规范等其他资料，满足验收要求 | 个 | 4 | 18.22 | 72.88 |  | 16.80 | 0.00 | 0.00
24 | 030404034001 | 照明开关 | 1.名称:单极一位暗开关 2.型号:250V/10A 3.安装方式:暗装 4.:具体详见图纸、图集、答疑、招标文件、政府相关文件、规范等其他资料，满足验收要求 | 个 | 8 | 16.05 | 128.40 |  | 31.36 | 0.00 | 0.00
25 | 030404034002 | 照明开关 | 1.名称:单极二位暗开关 2.型号:250V/10A 3.安装方式:暗装 4.:具体详见图纸、图集、答疑、招标文件、政府相关文件、规范等其他资料，满足验收要求 | 个 | 15 | 16.76 | 251.40 |  | 58.80 | 0.00 | 0.00
26 | 030404034003 | 照明开关 | 1.名称:单极三位暗开关 2.型号:250V/10A 3.安装方式:暗装 4.:具体详见图纸、图集、答疑、招标文件、政府相关文件、规范等其他资料，满足验收要求 | 个 | 55 | 18.91 | 1040.05 |  | 215.60 | 0.00 | 0.00
27 | 030404034004 | 照明开关 | 1.名称:单极四位暗开关 2.型号:250V/10A 3.安装方式:暗装 4.:具体详见图纸、图集、答疑、招标文件、政府相关文件、规范等其他资料，满足验收要求 | 个 | 18 | 24.20 | 435.60 |  | 88.20 | 0.00 | 0.00
28 | 030411006001 | 接线盒 | 1.名称:接线盒 2.规格:86型 3.安装形式:暗装 4.:具体详见图纸、图集、答疑、招标文件、政府相关文件、规范等其他资料，满足验收要求 | 个 | 933 | 5.20 | 4851.60 |  | 2089.92 | 0.00 | 0.00
|  | C.4.11 配管、配线、桥架、电缆 |  |  | 1 | 295029.67 | 295029.67 |  | 48354.80 | 1951.13 | 0.00
安徽省建设工程造价计价软件测评合格编号2021JS-05【未来清单计价(安徽)V7.5】
分部分项工程量清单计价表
工程名称：一层电气工程 |  |  |  | 标段： |  |  |  | 第6页 共12页
序号 | 项目编码 | 项目名称 | 项目特征描述 | 计量 单位 | 工程量 | 金额:(元)
[6 empty] | 综合 单价 | 合价 |  | 其中
[9 empty] | 定额 人工费 | 定额 机械费 | 暂估价
29 | 030411003001 | 桥架 | 1.名称:强电桥架 2.型号:槽式 3.规格:400*150 4.材质:金属 5.类型:HS-TQJ-C.01-3010 6.:具体详见图纸、图集、答疑、招标文件、政府相关文件、规范等其他资料，满足验收要求 | m | 42.79 | 151.08 | 6464.71 |  | 886.61 | 74.03 | 0.00
30 | 030411003003 | 桥架（超高） | 1.名称:强电桥架 2.型号:槽式 3.规格:400*150 4.材质:金属 5.类型:HS-TQJ-C.01-3010 6.:具体详见图纸、图集、答疑、招标文件、政府相关文件、规范等其他资料，满足验收要求 | m | 166.26 | 153.68 | 25550.84 |  | 3789.07 | 287.63 | 0.00
31 | 030413001001 | 铁构件 | 1.名称:桥架支吊架制作安装 2.材质:镀锌角钢 3.规格:40*4mm 4.:具体详见图纸、图集、答疑、招标文件、政府相关文件、规范等其他资料，满足验收要求 | t | 0.712 | 11472.54 | 8168.45 |  | 3404.77 | 484.28 | 0.00
32 | 031201003001 | 金属结构刷油 | 1.油漆品种:防锈漆 2.结构类型:铁构件 3.涂刷遍数、漆膜厚度:2遍 | kg | 712 | 0.59 | 420.08 |  | 178.00 | 35.60 | 0.00
33 | 030408008001 | 防火堵洞 | 1.名称:桥架防火封堵 2.材质:防火泥 3.部位:桥架内、外 4.:具体详见图纸、图集、答疑、招标文件、政府相关文件、规范等其他资料，满足验收要求 | 处 | 3 | 223.89 | 671.67 |  | 228.54 | 0.00 | 0.00
34 | 030411001007 | 配管（超高） | 1.名称:电气配管 2.材质:PVC 3.规格:DN20 4.配置要求:明配 5.:具体详见图纸、图集、答疑、招标文件、政府相关文件、规范等其他资料，满足验收要求 | m | 2000.14 | 9.93 | 19861.39 |  | 10720.75 | 0.00 | 0.00
安徽省建设工程造价计价软件测评合格编号2021JS-05【未来清单计价(安徽)V7.5】
分部分项工程量清单计价表
工程名称：一层电气工程 |  |  |  | 标段： |  |  |  | 第7页 共12页
序号 | 项目编码 | 项目名称 | 项目特征描述 | 计量 单位 | 工程量 | 金额:(元)
[6 empty] | 综合 单价 | 合价 |  | 其中
[9 empty] | 定额 人工费 | 定额 机械费 | 暂估价
35 | 030411001004 | 配管 | 1.名称:电气配管 2.材质:PVC 3.规格:DN20 4.配置要求:暗配 5.:具体详见图纸、图集、答疑、招标文件、政府相关文件、规范等其他资料，满足验收要求 | m | 1110.4 | 6.96 | 7728.38 |  | 4052.96 | 0.00 | 0.00
36 | 030411001006 | 配管 | 1.名称:电气配管 2.材质:JDG 3.规格:DN20 4.配置要求:暗配 5.:具体详见图纸、图集、答疑、招标文件、政府相关文件、规范等其他资料，满足验收要求 | m | 50 | 14.90 | 745.00 |  | 295.50 | 0.00 | 0.00
37 | 030411001008 | 配管（超高） | 1.名称:电气配管 2.材质:PVC 3.规格:DN25 4.配置要求:明配 5.:具体详见图纸、图集、答疑、招标文件、政府相关文件、规范等其他资料，满足验收要求 | m | 860 | 10.97 | 9434.20 |  | 4712.80 | 0.00 | 0.00
38 | 030411001005 | 配管 | 1.名称:电气配管 2.材质:PVC 3.规格:DN25 4.配置要求:暗配 5.:具体详见图纸、图集、答疑、招标文件、政府相关文件、规范等其他资料，满足验收要求 | m | 717 | 8.24 | 5908.08 |  | 2753.28 | 0.00 | 0.00
39 | 030408001003 | 电力电缆 | 1.名称:电缆安装 2.型号:WDZ-YJY 3.规格:4*185+1*95mm² 4.材质:铜芯电缆 5.:具体详见图纸、图集、答疑、招标文件、政府相关文件、规范等其他资料，满足验收要求 | m | 41.43 | 671.73 | 27829.77 |  | 360.03 | 124.70 | 0.00
安徽省建设工程造价计价软件测评合格编号2021JS-05【未来清单计价(安徽)V7.5】
分部分项工程量清单计价表
工程名称：一层电气工程 |  |  |  | 标段： |  |  |  | 第8页 共12页
序号 | 项目编码 | 项目名称 | 项目特征描述 | 计量 单位 | 工程量 | 金额:(元)
[6 empty] | 综合 单价 | 合价 |  | 其中
[9 empty] | 定额 人工费 | 定额 机械费 | 暂估价
40 | 030408001002 | 电力电缆 | 1.名称:电缆安装 2.型号:WDZ-YJY 3.规格:4*95+1*50mm² 4.材质:铜芯电缆 5.:具体详见图纸、图集、答疑、招标文件、政府相关文件、规范等其他资料，满足验收要求 | m | 17.71 | 346.45 | 6135.63 |  | 111.22 | 18.95 | 0.00
41 | 030408001004 | 电力电缆 | 1.名称:电缆安装 2.型号:WDZ-YJY 3.规格:4*50+1*25mm² 4.材质:铜芯电缆 5.:具体详见图纸、图集、答疑、招标文件、政府相关文件、规范等其他资料，满足验收要求 | m | 14.89 | 187.27 | 2788.45 |  | 63.73 | 15.19 | 0.00
42 | 030408001010 | 电力电缆（超高） | 1.名称:电缆安装 2.型号:WDZ-YJY 3.规格:4*50+1*25mm² 4.材质:铜芯电缆 5.:具体详见图纸、图集、答疑、招标文件、政府相关文件、规范等其他资料，满足验收要求 | m | 54.21 | 187.81 | 10181.18 |  | 255.33 | 55.29 | 0.00
43 | 030408001005 | 电力电缆 | 1.名称:电缆安装 2.型号:WDZ-YJY 3.规格:4*35+1*16mm² 4.材质:铜芯电缆 5.:具体详见图纸、图集、答疑、招标文件、政府相关文件、规范等其他资料，满足验收要求 | m | 46.21 | 135.72 | 6271.62 |  | 156.19 | 47.13 | 0.00
44 | 030408001009 | 电力电缆（超高） | 1.名称:电缆安装 2.型号:WDZ-YJY 3.规格:4*35+1*16mm² 4.材质:铜芯电缆 5.:具体详见图纸、图集、答疑、招标文件、政府相关文件、规范等其他资料，满足验收要求 | m | 185.68 | 136.15 | 25280.33 |  | 690.73 | 189.39 | 0.00
安徽省建设工程造价计价软件测评合格编号2021JS-05【未来清单计价(安徽)V7.5】
分部分项工程量清单计价表
工程名称：一层电气工程 |  |  |  | 标段： |  |  |  | 第9页 共12页
序号 | 项目编码 | 项目名称 | 项目特征描述 | 计量 单位 | 工程量 | 金额:(元)
[6 empty] | 综合 单价 | 合价 |  | 其中
[9 empty] | 定额 人工费 | 定额 机械费 | 暂估价
45 | 030408001006 | 电力电缆 | 1.名称:电缆安装 2.型号:WDZ-YJY 3.规格:4*25+1*16mm² 4.材质:铜芯电缆 5.:具体详见图纸、图集、答疑、招标文件、政府相关文件、规范等其他资料，满足验收要求 | m | 279.11 | 102.47 | 28600.40 |  | 943.39 | 284.69 | 0.00
46 | 030408001011 | 电力电缆（超高） | 1.名称:电缆安装 2.型号:WDZ-YJY 3.规格:4*25+1*16mm² 4.材质:铜芯电缆 5.:具体详见图纸、图集、答疑、招标文件、政府相关文件、规范等其他资料，满足验收要求 | m | 67.48 | 102.90 | 6943.69 |  | 251.03 | 68.83 | 0.00
47 | 030408001007 | 电力电缆 | 1.名称:电缆安装 2.型号:WDZ-YJY 3.规格:4*10+1*6mm² 4.材质:铜芯电缆 5.:具体详见图纸、图集、答疑、招标文件、政府相关文件、规范等其他资料，满足验收要求 | m | 110.33 | 46.55 | 5135.86 |  | 207.42 | 112.54 | 0.00
48 | 030408001008 | 电力电缆 | 1.名称:电缆安装 2.型号:WDZ-YJY 3.规格:2*10+1*6mm² 4.材质:铜芯电缆 5.:具体详见图纸、图集、答疑、招标文件、政府相关文件、规范等其他资料，满足验收要求 | m | 123.05 | 35.42 | 4358.43 |  | 201.80 | 109.51 | 0.00
49 | 030408006001 | 电力电缆头 | 1.名称:电缆终端头 2.型号:WDZ-YJY 3.规格:4*240+1*150 4.材质、类型:铜芯电力电缆 5.安装部位:室内 | 个 | 2 | 255.08 | 510.16 |  | 148.68 | 0.00 | 0.00
50 | 030408006003 | 电力电缆头 | 1.名称:电缆终端头 2.型号:WDZ-YJY 3.规格:4*180+1*95 4.材质、类型:铜芯电力电缆 5.安装部位:室内 | 个 | 4 | 241.82 | 967.28 |  | 297.36 | 0.00 | 0.00
安徽省建设工程造价计价软件测评合格编号2021JS-05【未来清单计价(安徽)V7.5】
分部分项工程量清单计价表
工程名称：一层电气工程 |  |  |  | 标段： |  |  |  | 第10页 共12页
序号 | 项目编码 | 项目名称 | 项目特征描述 | 计量 单位 | 工程量 | 金额:(元)
[6 empty] | 综合 单价 | 合价 |  | 其中
[9 empty] | 定额 人工费 | 定额 机械费 | 暂估价
51 | 030408006004 | 电力电缆头 | 1.名称:电缆终端头 2.型号:WDZ-YJY 3.规格:4*95+1*50 4.材质、类型:铜芯电力电缆 5.安装部位:室内 | 个 | 4 | 238.76 | 955.04 |  | 297.36 | 0.00 | 0.00
52 | 030408006005 | 电力电缆头 | 1.名称:电缆终端头 2.型号:WDZ-YJV 3.规格:4*50+1*25 4.材质、类型:铜芯电力电缆 5.安装部位:室内 | 个 | 2 | 121.10 | 242.20 |  | 81.20 | 0.00 | 0.00
53 | 030408006006 | 电力电缆头 | 1.名称:电缆终端头 2.型号:WDZ-YJV 3.规格:4*35+1*16 4.材质、类型:铜芯电力电缆 5.安装部位:室内 | 个 | 4 | 100.52 | 402.08 |  | 134.96 | 0.00 | 0.00
54 | 030408006007 | 电力电缆头 | 1.名称:电缆终端头 2.型号:WDZ-YJV 3.规格:4*25+1*16 4.材质、类型:铜芯电力电缆 5.安装部位:室内 | 个 | 4 | 100.52 | 402.08 |  | 134.96 | 0.00 | 0.00
55 | 030408006008 | 电力电缆头 | 1.名称:电缆终端头 2.型号:WDZ-YJV 3.规格:4*10+1*6 4.材质、类型:铜芯电力电缆 5.安装部位:室内 | 个 | 2 | 100.52 | 201.04 |  | 67.48 | 0.00 | 0.00
56 | 030408006009 | 电力电缆头 | 1.名称:电缆终端头 2.型号:WDZ-YJV 3.规格:2*10+1*6 4.材质、类型:铜芯电力电缆 5.安装部位:室内 | 个 | 4 | 100.52 | 402.08 |  | 134.96 | 0.00 | 0.00
57 | 030411004001 | 配线 | 1.名称:配线 2.配线形式:管内或桥架敷设 3.型号:WDZ-BYJ 4.规格:2.5mm² 5.材质:铜芯导线 6.配线部位:室内 | m | 4924.19 | 3.24 | 15954.38 |  | 2806.79 | 0.00 | 0.00
58 | 030411004008 | 配线（超高） | 1.名称:配线 2.配线形式:管内或桥架敷设 3.型号:WDZ-BYJ 4.规格:2.5mm² 5.材质:铜芯导线 6.配线部位:室内 | m | 8762 | 3.32 | 29089.84 |  | 5520.06 | 0.00 | 0.00
安徽省建设工程造价计价软件测评合格编号2021JS-05【未来清单计价(安徽)V7.5】
分部分项工程量清单计价表
工程名称：一层电气工程 |  |  |  | 标段： |  |  |  | 第11页 共12页
序号 | 项目编码 | 项目名称 | 项目特征描述 | 计量 单位 | 工程量 | 金额:(元)
[6 empty] | 综合 单价 | 合价 |  | 其中
[9 empty] | 定额 人工费 | 定额 机械费 | 暂估价
59 | 030411004005 | 配线 | 1.名称:配线 2.配线形式:管内或桥架敷设 3.型号:WDZ-BYJ 4.规格:4mm² 5.材质:铜芯导线 6.配线部位:室内 | m | 1136.88 | 4.58 | 5206.91 |  | 443.38 | 0.00 | 0.00
60 | 030411004009 | 配线（超高） | 1.名称:配线 2.配线形式:管内或桥架敷设 3.型号:WDZ-BYJ 4.规格:4mm² 5.材质:铜芯导线 6.配线部位:室内 | m | 1246.72 | 4.63 | 5772.31 |  | 536.09 | 0.00 | 0.00
61 | 030411004006 | 配线 | 1.名称:配线 2.配线形式:管内或桥架敷设 3.型号:WDZ-BYJ 4.规格:6mm² 5.材质:铜芯导线 6.配线部位:室内 | m | 1345.99 | 6.13 | 8250.92 |  | 524.94 | 0.00 | 0.00
62 | 030411004010 | 配线（超高） | 1.名称:配线 2.配线形式:管内或桥架敷设 3.型号:WDZ-BYJ 4.规格:6mm² 5.材质:铜芯导线 6.配线部位:室内 | m | 1845.63 | 6.18 | 11405.99 |  | 793.62 | 0.00 | 0.00
63 | 030411004003 | 配线 | 1.名称:配线 2.配线形式:管内或桥架敷设 3.型号:WDZN-RYJS 4.规格:2*1.5mm² 5.材质:铜芯导线 6.配线部位:室内 | m | 80 | 4.28 | 342.40 |  | 39.20 | 0.00 | 0.00
64 | 030411004007 | 配线 | 1.名称:配线 2.配线形式:管内或桥架敷设 3.型号:WDZN-RYS 4.规格:2*1.5mm² 5.材质:铜芯导线 6.配线部位:室内 | m | 80 | 4.25 | 340.00 |  | 39.20 | 0.00 | 0.00
65 | WB030413002003 | 端子外部接线 | 1.名称:无端子外部接线 2.规格:6mm² 3.接线方式:压接 | 个 | 49 | 3.96 | 194.04 |  | 61.74 | 0.00 | 0.00
66 | WB030413002002 | 端子外部接线 | 1.名称:无端子外部接线 2.规格:4mm² 3.接线方式:压接 | 个 | 152 | 3.96 | 601.92 |  | 191.52 | 0.00 | 0.00
安徽省建设工程造价计价软件测评合格编号2021JS-05【未来清单计价(安徽)V7.5】
分部分项工程量清单计价表
工程名称：一层电气工程 |  |  |  | 标段： |  |  |  | 第12页 共12页
序号 | 项目编码 | 项目名称 | 项目特征描述 | 计量 单位 | 工程量 | 金额:(元)
[6 empty] | 综合 单价 | 合价 |  | 其中
[9 empty] | 定额 人工费 | 定额 机械费 | 暂估价
67 | WB030413002001 | 端子外部接线 | 1.名称:无端子外部接线 2.规格:2.5mm² 3.接线方式:压接 | 个 | 121 | 3.39 | 410.19 |  | 101.64 | 0.00 | 0.00
68 | WB031002004001 | 剔堵槽沟 | 1.规格:剔堵槽沟补槽 | m | 80 | 16.87 | 1349.60 |  | 525.60 | 0.00 | 0.00
69 | 030409002001 | 接地母线 | 1、名称：接地母线 2、材质：-40*4热镀锌扁钢 3、其他：具体详见图纸、图集、答疑、招标文件、政府相关文件、规范等其他资料，满足验收要求 | m | 4 | 18.63 | 74.52 |  | 23.52 | 2.28 | 0.00
70 | 030414002001 | 送配电装置系统 | 1.名称:送配电系统调试 2.电压等级(kV):1KV及以下 3.类型:调试 | 系统 | 1 | 273.80 | 273.80 |  | 158.62 | 41.09 | 0.00
71 | 031301017001 | 脚手架搭拆 |  | 项 | 1 | 3202.73 | 3202.73 |  | 1028.77 | 0.00 | 0.00
安徽省建设工程造价计价软件测评合格编号2021JS-05【未来清单计价(安徽)V7.5】

## 5.3F 措施项目清单与计价表
措施项目清单与计价表
工程名称：一层电气工程 |  |  |  | 标段： | 第1页 共1页
序号 | 项目编码 | 项目名称 | 计算基础 |  |  | 费率(%) | 金额(元)
1 | JC-01 | 夜间施工增加费 | (分部分项清单定额人工费+分部分项清单定额机械费)-(大型机械进退场定额人工费+大型机械进退场定额机械费) |  |  | 0.5 | 314.80
2 | JC-02 | 二次搬运费 | (分部分项清单定额人工费+分部分项清单定额机械费)-(大型机械进退场定额人工费+大型机械进退场定额机械费) |  |  | 1 | 629.60
3 | JC-03 | 冬雨季施工增加费 | (分部分项清单定额人工费+分部分项清单定额机械费)-(大型机械进退场定额人工费+大型机械进退场定额机械费) |  |  | 0 | 0.00
4 | JC-04 | 已完工程及设备保护费 | (分部分项清单定额人工费+分部分项清单定额机械费)-(大型机械进退场定额人工费+大型机械进退场定额机械费) |  |  | 0.1 | 62.96
5 | JC-05 | 工程定位复测费 | (分部分项清单定额人工费+分部分项清单定额机械费)-(大型机械进退场定额人工费+大型机械进退场定额机械费) |  |  | 1 | 629.60
6 | JC-06 | 非夜间施工照明费 | (分部分项清单定额人工费+分部分项清单定额机械费)-(大型机械进退场定额人工费+大型机械进退场定额机械费) |  |  | 0 | 0.00
7 | JC-07 | 临时保护设施费 | (分部分项清单定额人工费+分部分项清单定额机械费)-(大型机械进退场定额人工费+大型机械进退场定额机械费) |  |  | 0.2 | 125.92
8 | JC-08 | 赶工措施费 | (分部分项清单定额人工费+分部分项清单定额机械费)-(大型机械进退场定额人工费+大型机械进退场定额机械费) |  |  | 0 | 0.00
合 计 | [6 empty] | 1762.88
安徽省建设工程造价计价软件测评合格编号2021JS-05【未来清单计价(安徽)V7.5】

## 5.4G 不可竞争项目清单与计价表
不可竞争项目清单与计价表
工程名称：一层电气工程 |  |  |  | 标段： | 第1页 共1页
序号 | 项目编码 | 项目名称 | 计算基础 |  |  | 费率(%) | 金额(元)
1 | JF-01 | 环境保护费 | (分部分项清单定额人工费+分部分项清单定额机械费)-(大型机械进退场定额人工费+大型机械进退场定额机械费) |  |  | 3.28 | 2065.09
2 | JF-02 | 文明施工费 | (分部分项清单定额人工费+分部分项清单定额机械费)-(大型机械进退场定额人工费+大型机械进退场定额机械费) |  |  | 5.12 | 3223.56
3 | JF-03 | 安全施工费 | (分部分项清单定额人工费+分部分项清单定额机械费)-(大型机械进退场定额人工费+大型机械进退场定额机械费) |  |  | 4.13 | 2600.26
4 | JF-04 | 临时设施费 | (分部分项清单定额人工费+分部分项清单定额机械费)-(大型机械进退场定额人工费+大型机械进退场定额机械费) |  |  | 8.1 | 5099.77
5 | JF-05 | 环境保护税 |  |  |  | 0 | 0.00
合 计 | [6 empty] | 12988.68
安徽省建设工程造价计价软件测评合格编号2021JS-05【未来清单计价(安徽)V7.5】

## 5.5H.1 其他项目清单与计价汇总表
其他项目清单与计价汇总表
工程名称：一层电气工程 |  | 标段： | 第1页 共1页
序号 | 项目名称 |  |  | 金额(元)
1 | 暂列金额 |  |  | 0.00
2 | 专业工程暂估价 |  |  | 0.00
3 | 计日工 |  |  | 0.00
4 | 总承包服务费 |  |  | 0.00
合 计 |  |  |  | 0.00
安徽省建设工程造价计价软件测评合格编号2021JS-05【未来清单计价(安徽)V7.5】

## 5.6H.2 暂列金额明细表
暂列金额明细表
工程名称：一层电气工程 |  | 标段： |  | 第1页 共1页
序号 | 项 目 名 称 | 计量单位 | 暂定金额(元) |  | 备注
合 计 |  |  | 0.00 |  | —
安徽省建设工程造价计价软件测评合格编号2021JS-05【未来清单计价(安徽)V7.5】

## 5.7H.3 专业工程暂估价计价表
专业工程暂估价计价表
工程名称：一层电气工程 |  |  | 标段： |  | 第1页 共1页
序号 | 工 程 名 称 | 工 程 内 容 |  | 金额(元) |  | 备注
合 计 |  |  |  | 0.00 |  | —
安徽省建设工程造价计价软件测评合格编号2021JS-05【未来清单计价(安徽)V7.5】

## 5.8H.4 计日工表
计日工表
工程名称：一层电气工程 |  |  |  | 标段： |  | 第1页 共1页
编码 | 项目名称 | 单位 | 数量 |  | 综合单价 |  | 合价(元)
一 | 人工
人工费小计 | [6 empty] | 0.00
二 | 材料
材料费小计 | [6 empty] | 0.00
三 | 施工机械
施工机械费小计 | [6 empty] | 0.00
合 计 | [6 empty] | 0.00
安徽省建设工程造价计价软件测评合格编号2021JS-05【未来清单计价(安徽)V7.5】

## 5.9H.5 总承包服务费计价表
总承包服务费计价表
工程名称：一层电气工程 |  |  |  | 标段： |  | 第1页 共1页
序号 | 工程名称 | 项目价值(元) | 服务内容 |  | 费率(%) |  | 金额(元)
合 计 | [6 empty] | 0.00
安徽省建设工程造价计价软件测评合格编号2021JS-05【未来清单计价(安徽)V7.5】

## 5.10I 税金计价表
税金计价表
工程名称：一层电气工程 |  |  | 标段： |  | 第1页 共1页
序号 | 项 目 名 称 | 计算基础 |  | 计算基数 |  | 费率(%) | 金额(元)
1 | 增值税 | 分部分项工程费+措施项目费+不可竞争费+其他项目费 |  | 401831.48 |  | 9 | 36164.83
合 计 | [6 empty] | 36164.83
安徽省建设工程造价计价软件测评合格编号2021JS-05【未来清单计价(安徽)V7.5】

## 5.11承包人供应主要材料汇总表
承包人供应主要材料汇总表
工程名称：一层电气工程 |  |  |  | 标段： |  |  | 第1页 共6页
序号 | 材料编码 | 材料名称 | 规格型号 等特殊要求 |  | 单位 | 数量 | 单价(元) | 合价(元) | 备注
1 | 0100A09B01BY | 基础槽(角)钢 | 10*10 |  | m | 10.1 | 31.94 | 322.59
2 | 0103A03B15CB | 镀锌铁丝 | φ1.2～2.2 |  | kg | 25.539328 | 5.33 | 136.12
3 | 0103A03B55CB | 镀锌铁丝 | 16号 |  | kg | 0.36 | 5.62 | 2.02
4 | 0113A01B00CB | 镀锌扁钢(综合) |  |  | kg | 19.47 | 4.229 | 82.34
5 | 0113A01B01BY | 镀锌扁钢 | 40*4 |  | m | 4.2 | 7.9 | 33.18
6 | 0119A01B00CB | 槽钢(综合) | 10# |  | kg | 534 | 3.194 | 1705.60
7 | 0129A15B01CB | 钢板 |  |  | kg | 1 | 3.758 | 3.76
8 | 0153A05B55CB | 封铅 | 含铅65%锡35% |  | kg | 10.384201 | 22.22 | 230.74
9 | 0203A13B51BW | 橡胶垫 | δ2 |  | m2 | 1.062646 | 19.26 | 20.47
10 | 0213A13B53BY | 三色塑料带 | 20mm×40m |  | m | 12.446 | 0.26 | 3.24
11 | 0213A23B55AX | 自粘性塑料带 | 20mm×20m |  | 卷 | 2.2 | 4.27 | 9.39
12 | 0227A05B01CB | 白布 |  |  | kg | 24.998237 | 6.67 | 166.74
13 | 0227A23B01CB | 棉纱头 |  |  | kg | 42.217328 | 6 | 253.30
14 | 0313A11B53BF | 冲击钻头 | φ8 |  | 个 | 63.767222 | 5.38 | 343.07
15 | 0313A11B55BF | 冲击钻头 | φ12 |  | 个 | 0.812717 | 6.75 | 5.49
16 | 0313A11B57BF | 冲击钻头 | φ10 |  | 个 | 5.888 | 5.98 | 35.21
17 | 0313A21B01CB | 低碳钢焊条 |  |  | kg | 25.0501 | 6.84 | 171.34
18 | 0313A34B89AT | 砂轮片 | φ100 |  | 片 | 0.4181 | 1.71 | 0.71
19 | 0313A34B99AT | 砂轮片 | φ400 |  | 片 | 1.59322 | 8.97 | 14.29
20 | 0313A39B01AJ | 钢锯条 |  |  | 条 | 56.12482 | 0.34 | 19.08
21 | 0313A51B01CB | 焊锡膏 |  |  | kg | 1.28 | 14.53 | 18.60
22 | 0313A53B01BY | 焊锡丝 |  |  | m | 1.2 | 0.37 | 0.44
23 | 0313A53B01CB | 焊锡丝 |  |  | kg | 6.4 | 54.1 | 346.24
24 | 0313A64B01AG | 铁砂布 |  |  | 张 | 48.22 | 0.85 | 40.99
25 | 0313A67B91AT | 合金钢切割片 | φ300 |  | 片 | 3.52 | 72.65 | 255.73
26 | 0313A71B57BF | 合金钢钻头 | φ10 |  | 个 | 2.00966 | 2.8 | 5.63
27 | 0313A78B01CB | 锡基钎料 |  |  | kg | 41.874448 | 54.1 | 2265.41
28 | 0401A01B51CB | 水泥 | 32.5级 |  | kg | 400.8 | 0.336 | 134.67
29 | 0403A17B01BT | 中(粗)砂 |  |  | t | 1.44768 | 147.57 | 213.63
30 | 0503A01B01BV | 板方材 |  |  | m3 | 0.009 | 1800 | 16.20
31 | 1305A29B53CB | 醇酸防锈漆 | C53-1 |  | kg | 8.2592 | 11.5 | 94.98
32 | 1305A43B01CB | 防锈漆 |  |  | kg | 2.1424 | 5.62 | 12.04
33 | 1305A49B01CB | 酚醛防锈漆 |  |  | kg | 3.13575 | 6.15 | 19.28
34 | 1305A97B01CB | 沥青绝缘漆 |  |  | kg | 1.130646 | 2.79 | 3.15
35 | 1307A15B01CB | 酚醛调和漆 |  |  | kg | 1.9516 | 7.9 | 15.42
36 | 1403A05B01CB | 汽油 |  |  | kg | 130.327069 | 9.03 | 1176.85
37 | 1405A05B51CB | 溶剂汽油 | 200号 |  | kg | 1.1748 | 5.64 | 6.63
安徽省建设工程造价计价软件测评合格编号2021JS-05【未来清单计价(安徽)V7.5】
承包人供应主要材料汇总表
工程名称：一层电气工程 |  |  |  | 标段： |  |  | 第2页 共6页
序号 | 材料编码 | 材料名称 | 规格型号 等特殊要求 |  | 单位 | 数量 | 单价(元) | 合价(元) | 备注
38 | 1405A13B01CB | 油漆溶剂油 |  |  | kg | 0.6408 | 2.62 | 1.68
39 | 1409A01B01CB | 电力复合脂 |  |  | kg | 5.342 | 20 | 106.84
40 | 1431A02B01CB | 硬脂酸 |  |  | kg | 1.062646 | 8.41 | 8.94
41 | 1433A07B01CB | 丙酮 |  |  | kg | 12 | 7.51 | 90.12
42 | 1441A02B01CB | 粘结剂 |  |  | kg | 4.686682 | 2.88 | 13.50
43 | 1443A43B67AX | 自粘性橡胶带 | 25mm×20m |  | 卷 | 0.12 | 14.79 | 1.77
44 | 1700A07B59BF | 镀锌槽型吊码 | 双边δ=3 |  | 个 | 527.36 | 0.22 | 116.02
45 | 1719A01B63BY | 金属软管 | DN15 |  | m | 12.222124 | 1.79 | 21.88
46 | 1725A45B00CB | 塑料管(综合) |  |  | kg | 2.85 | 11.42 | 32.55
47 | 1725A49B82BY | 塑料软管 | φ6 |  | m | 32.2 | 0.34 | 10.95
48 | 1725A57B03BY | 异型塑料管 | φ2.5～5 |  | m | 8.05 | 2.19 | 17.63
49 | 1821A17B63BF | 金属软管接头 | DN15 |  | 个 | 61.110621 | 0.17 | 10.39
50 | 1825A33B91BF | 固定卡子 | φ90 |  | 个 | 53.56 | 1.99 | 106.58
51 | 2317A05B01BT | 防火堵料 | 防火泥 |  | t | 0.0648 | 4417 | 286.22
52 | 2561A05B53BD | 镀锌圆钢吊杆 | 带4个螺母4个垫圈 φ8 |  | 根 | 1075.2 | 1.35 | 1451.52
53 | 2605A01B01AE | 照明开关 | 三开 |  | 只 | 56.1 | 12.3 | 690.03
54 | 2605A01B01AE | 照明开关 | 四开 |  | 只 | 18.36 | 15.2 | 279.07
55 | 2605A01B01AE | 照明开关 | 一开 |  | 只 | 8.16 | 9.5 | 77.52
56 | 2605A01B01AE | 照明开关 | 两开 |  | 只 | 15.3 | 10.2 | 156.06
57 | 2641A03B01AK | 铜制地插 | 10A |  | 套 | 1.02 | 80 | 81.60
58 | 2641A03B01AK | 成套插座 | 安全型单相二、三孔插座 |  | 套 | 70.38 | 11.2 | 788.26
59 | 2641A03B01AK | 成套插座 | 安全型二、三孔插座16A |  | 套 | 4.08 | 11.2 | 45.70
60 | 2717A01B51AX | 电气绝缘胶带 | 18mm×10m×0.13mm |  | 卷 | 73.800638 | 8.55 | 631.00
61 | 2717A05B55AX | 黄腊带 | 20mm×10m |  | 卷 | 81.144 | 7.69 | 624.00
62 | 2719A11B01CB | 胶木板 |  |  | kg | 2.395168 | 20 | 47.90
63 | 2801A05B51CB | 镀锡裸铜软绞线 | TJRX 16mm2 |  | kg | 6.854 | 51.28 | 351.47
64 | 2801A33B05CB | 硬铜绞线 | TJ-2.5～4mm2 |  | m | 74.88 | 2.56 | 191.69
65 | 2803A15B01BY | 绝缘电线 | WDZ-2.5 |  | m | 15875.9804 | 1.94 | 30799.40
安徽省建设工程造价计价软件测评合格编号2021JS-05【未来清单计价(安徽)V7.5】
承包人供应主要材料汇总表
工程名称：一层电气工程 |  |  |  | 标段： |  |  | 第3页 共6页
序号 | 材料编码 | 材料名称 | 规格型号 等特殊要求 |  | 单位 | 数量 | 单价(元) | 合价(元) | 备注
66 | 2803A35B63BY | 铜芯塑料绝缘电线 | BV-2.5mm2 |  | m | 1259.612994 | 1.95 | 2456.25
67 | 2803A35B65BY | 铜芯塑料绝缘电线 | BV-4mm2 |  | m | 76.86 | 3.12 | 239.80
68 | 2803A39B65BY | 铜芯塑料绝缘软电线 | BVR-4mm2 |  | m | 11.11 | 3.87 | 43.00
69 | 2803A39B73BY | 铜芯塑料绝缘软电线 | BVR-6mm2 |  | m | 47.07806 | 4.99 | 234.92
70 | 2803A47B63BY | 铜芯橡皮绝缘电线 | BX-2.5mm2 |  | m | 0.24 | 1.97 | 0.47
71 | 2902A01B01BW | 防火隔板 |  |  | m2 | 0.621 | 80 | 49.68
72 | 2906A07B61AK | 镀锌地线夹 | 20 |  | 套 | 41.24 | 0.85 | 35.05
73 | 2906A09B61BF | 镀锌电线管卡子 | 20 |  | 个 | 72.17 | 0.38 | 27.42
74 | 2906A11B05BF | 镀锌电线管塑料护口 | DN15～20 |  | 个 | 20.62 | 0.06 | 1.24
75 | 2906A13B05BF | 镀锌钢管塑料护口 | DN15～20 |  | 个 | 2075.925 | 0.05 | 103.80
76 | 2906A17B01BY | 刚性阻燃管 | 20mm |  | m | 2119.5124 | 1.71 | 3624.37
77 | 2906A19B85BD | 钢管保护管 | φ40×400 |  | 根 | 0.4 | 10.86 | 4.34
78 | 2906A35B61BF | 难燃塑料管接头 | 20 |  | 个 | 707.119628 | 0.13 | 91.93
79 | 2906A35B63BF | 难燃塑料管接头 | 25 |  | 个 | 365.918868 | 0.18 | 65.87
80 | 2906A37B61BF | 难燃塑料管卡子 | 20 |  | 个 | 3362.626418 | 0.08 | 269.01
81 | 2906A37B63BF | 难燃塑料管卡子 | 25 |  | 个 | 1048.197446 | 0.1 | 104.82
82 | 2906A39B61BF | 难燃塑料管三通 | 20 |  | 个 | 63.98528 | 0.47 | 30.07
83 | 2906A39B63BF | 难燃塑料管三通 | 25 |  | 个 | 27.511744 | 0.5 | 13.76
84 | 2906A41B61BF | 难燃塑料管伸缩接头 | 20 |  | 个 | 41.99034 | 0.22 | 9.24
85 | 2906A41B63BF | 难燃塑料管伸缩接头 | 25 |  | 个 | 18.054582 | 0.28 | 5.06
86 | 2906A43B61BF | 难燃塑料管弯头 | 20 |  | 个 | 41.99034 | 0.17 | 7.14
87 | 2906A43B63BF | 难燃塑料管弯头 | 25 |  | 个 | 18.054582 | 0.2 | 3.61
88 | 2909A13B95BF | 塑料接线柱 | 双线 |  | 个 | 48.888497 | 0.7 | 34.22
89 | 2909A17B99BF | 铜接地端子带螺栓 | DT-6mm2 |  | 个 | 21.971155 | 3.42 | 75.14
90 | 2909A19B52BF | 铜接线端子 | DT-16 |  | 个 | 26.52 | 1.7 | 45.08
91 | 2909A19B56BF | 铜接线端子 | DT-6 |  | 个 | 18.27 | 1.2 | 21.92
92 | 2909A19B66BF | 铜接线端子 | DT-35 |  | 个 | 52.64 | 2.7 | 142.13
93 | 2909A19B72BF | 铜接线端子 | DT-50 |  | 个 | 7.52 | 4 | 30.08
94 | 2909A19B92BF | 铜接线端子 | 20A |  | 个 | 440.102396 | 0.33 | 145.23
95 | 2911A03B01BF | 接线盒 | 接线盒 |  | 个 | 951.66 | 0.8 | 761.33
安徽省建设工程造价计价软件测评合格编号2021JS-05【未来清单计价(安徽)V7.5】
承包人供应主要材料汇总表
工程名称：一层电气工程 |  |  |  | 标段： |  |  | 第4页 共6页
序号 | 材料编码 | 材料名称 | 规格型号 等特殊要求 |  | 单位 | 数量 | 单价(元) | 合价(元) | 备注
96 | 2925A01B51AK | 镀锌电缆吊挂 | 3.0×50 |  | 套 | 67.087368 | 2.99 | 200.59
97 | 2925A01B53AK | 镀锌电缆吊挂 | 3.0×100 |  | 套 | 2.958009 | 3.07 | 9.08
98 | 2925A03B55AK | 镀锌电缆卡子 | 2×35 |  | 套 | 232.94621 | 2.26 | 526.46
99 | 2925A03B57AK | 镀锌电缆卡子 | 3×50 |  | 套 | 4.545803 | 2.26 | 10.27
100 | 2925A03B59AK | 镀锌电缆卡子 | 3×100 |  | 套 | 11.155649 | 3.37 | 37.59
101 | 2927A01B00AE | 电缆敷设牵引头(综合) |  |  | 只 | 0.068 | 316.24 | 21.50
102 | 2927A19B00BF | 电缆敷设滚轮(综合) |  |  | 个 | 0.135999 | 239.32 | 32.55
103 | 2927A21B00BF | 电缆敷设转向导轮(综合) |  |  | 个 | 0.068 | 324.79 | 22.09
104 | 3407A19B57BF | 塑料手套 | ST型 |  | 个 | 16.8 | 13.5 | 226.80
105 | 3411A01B01CA | 电 |  |  | kW·h | 8.56 | 0.89 | 7.62
106 | 3411A13B01BT | 水 |  |  | t | 0.012 | 3.08 | 0.04
107 | 3411A13B01BV | 水 |  |  | m3 | 0.688 | 3.08 | 2.12
108 | 3413A01B01BF | 标志牌 |  |  | 个 | 63.865025 | 1.37 | 87.50
109 | 5509A07B01AN | 配电箱 | 3KZ1 |  | 台 | 1 | 3890 | 3890.00
110 | 5509A07B01AN | 配电箱 | KZ4 |  | 台 | 1 | 2849 | 2849.00
111 | 5509A07B01AN | 配电箱 | DL |  | 台 | 1 | 4120 | 4120.00
112 | 5509A07B01AN | 配电箱 | 3KZ3 |  | 台 | 1 | 2890 | 2890.00
113 | 5509A07B01AN | 配电箱 | KZ2 |  | 台 | 1 | 2980 | 2980.00
114 | 5509A07B01AN | 配电箱 | KZ5 |  | 台 | 1 | 3100 | 3100.00
115 | 5509A07B01AN | 配电箱 | PLC3 |  | 台 | 1 | 1680 | 1680.00
116 | 5509A07B01AN | 配电箱 | PLC5 |  | 台 | 1 | 2321 | 2321.00
117 | 5509A07B01AN | 配电箱 | APL1 |  | 台 | 1 | 4200 | 4200.00
118 | 5509A07B01AN | 配电箱 | PLC1 |  | 台 | 1 | 1100 | 1100.00
119 | 5509A07B01AN | 配电箱 | PLC2 |  | 台 | 1 | 1360 | 1360.00
120 | Z0121A01B00CB | 角钢(综合) | 50*5 |  | kg | 213.6 | 3.194 | 682.24
121 | Z1305A56B01CB | 银粉漆 |  |  | kg | 2.3496 | 8.9 | 20.91
122 | Z2500A01B01AK | 成套灯具 | 轨道射灯 |  | 套 | 10.1 | 50 | 505.00
123 | Z2500A01B01AK | 成套灯具 | LED灯带 |  | 套 | 47.939206 | 10 | 479.39
124 | Z2500A01B01AK | LED筒灯 |  |  | 套 | 56.56 | 25 | 1414.00
125 | Z2500A01B01AK | 线型灯槽（2400*40）30W |  |  | 套 | 4.04 | 63 | 254.52
安徽省建设工程造价计价软件测评合格编号2021JS-05【未来清单计价(安徽)V7.5】
承包人供应主要材料汇总表
工程名称：一层电气工程 |  |  |  | 标段： |  |  | 第5页 共6页
序号 | 材料编码 | 材料名称 | 规格型号 等特殊要求 |  | 单位 | 数量 | 单价(元) | 合价(元) | 备注
126 | Z2500A01B01AK | 平板灯36W-600*600mm |  |  | 套 | 254.52 | 80 | 20361.60
127 | Z2500A01B01AK | 成套灯具 | 平板灯（600*600）mm |  | 套 | 30.3 | 120 | 3636.00
128 | Z2500A01B01AK | 成套灯具 | 普通吸顶灯 |  | 套 | 56.56 | 80 | 4524.80
129 | Z2641A03B01AK | 普通三相带接地暗插座 | 三相插座 |  | 套 | 126.48 | 26 | 3288.48
130 | Z2803A15B01BY | 铜芯绝缘电线 | WDZ-BYJ-4 |  | m | 2621.9644 | 3.5 | 9176.88
131 | Z2803A15B01BY | 铜芯绝缘电线 | WDZ-BYJ-6 |  | m | 3510.782 | 4.85 | 17027.29
132 | Z2803A45B01BY | 铜二芯多股绝缘电线 | WDZN-RYS-2*1.5 |  | m | 86.4 | 3.12 | 269.57
133 | Z2803A45B01BY | 铜二芯多股绝缘电线 | WDZN-RYJS-2*1.5 |  | m | 86.4 | 3.15 | 272.16
134 | Z2811A03B01BY | 铜芯电力电缆 | 4*25+1*16 |  | m | 350.0559 | 94.03 | 32915.76
135 | Z2811A03B01BY | 铜芯电力电缆 | 4*95+1*50 |  | m | 17.8871 | 330.1 | 5904.53
136 | Z2811A03B01BY | 铜芯电力电缆 | 4*50+1*25 |  | m | 69.791 | 176.7 | 12332.07
137 | Z2811A03B01BY | 铜芯电力电缆 | 4*35+1*16 |  | m | 234.2089 | 126.95 | 29732.82
138 | Z2811A03B01BY | 铜芯电力电缆 | 4*10+1*6 |  | m | 111.4333 | 40.9 | 4557.62
139 | Z2811A03B01BY | 铜芯电力电缆 | 2*10+1*6 |  | m | 124.2805 | 30.56 | 3798.01
140 | Z2811A03B01BY | 铜芯电力电缆 | 4*185+1*95 |  | m | 41.8342 | 645.92 | 27021.55
141 | Z2901A05B01BY | 钢制槽式桥架 | 400*150 |  | m | 211.1405 | 116.8 | 24661.21
142 | Z2906A01B01BY | JDG管 | 20mm |  | m | 51.5 | 3.92 | 201.88
143 | Z2906A17B01BY | 刚性阻燃管 | 25mm |  | m | 1671.34652 | 2.67 | 4462.50
144 | Z2906A17B01BY | 刚性阻燃管 | 20mm |  | m | 1177.024 | 1.71 | 2012.71
145 | Z2907A05B01AK | 热(冷)缩式电缆终端头 | 4*95+1*50 |  | 套 | 4.08 | 40 | 163.20
146 | Z2907A05B01AK | 热(冷)缩式电缆终端头 | 4*240+1*150 |  | 套 | 2.04 | 56 | 114.24
147 | Z2907A05B01AK | 热(冷)缩式电缆终端头 | 4*180+1*95 |  | 套 | 4.08 | 43 | 175.44
148 | 0101A07B03C53CB | 螺纹钢筋 | HRB400 φ10以内 |  | kg | 4.11 | 3.3 | 13.56
149 | 0301A03B29C13BF | 镀锌自攻螺钉ST | 4～6×10～16 |  | 个 | 98.488962 | 0.02 | 1.97
150 | 0301A03B43C17BF | 木螺钉 | M2～4×6～65 |  | 个 | 411.84 | 0.09 | 37.07
151 | 0301A03B43C77CE | 木螺钉 | M4×65 |  | 10个 | 888.381452 | 0.5 | 444.19
安徽省建设工程造价计价软件测评合格编号2021JS-05【未来清单计价(安徽)V7.5】
承包人供应主要材料汇总表
工程名称：一层电气工程 |  |  |  | 标段： |  |  | 第6页 共6页
序号 | 材料编码 | 材料名称 | 规格型号 等特殊要求 |  | 单位 | 数量 | 单价(元) | 合价(元) | 备注
152 | 0301A05B05C03CE | 半圆头镀锌螺栓 | M2～5×15～50 |  | 10个 | 61.152 | 0.09 | 5.50
153 | 0301A05B91C44CD | 镀锌六角螺栓带螺母 | 2平垫1弹垫 M10×100以内 |  | 10套 | 22.0008 | 4.3 | 94.60
154 | 0301A07B07C51CD | 膨胀螺栓 | M10 |  | 10套 | 12.867465 | 0.25 | 3.22
155 | 0301A07B07C71CD | 膨胀螺栓 | M6 |  | 10套 | 3.998872 | 1.7 | 6.80
156 | 0301A09B03C63CE | 镀锌锁紧螺母 | DN20×3 |  | 10个 | 208.059 | 5.1 | 1061.10
157 | 0315A21B39C01CB | 平垫铁 |  |  | kg | 2.4 | 3.74 | 8.98
158 | 0315A21B49C11BF | 塑料胀管 | φ6～8 |  | 个 | 9291.155395 | 0.07 | 650.38
合 计 | [7 empty] | 297868.80
安徽省建设工程造价计价软件测评合格编号2021JS-05【未来清单计价(安徽)V7.5】

## 6.1D.3 单位工程最高投标限价汇总表
单位工程最高投标限价汇总表
工程名称：一层给排水工程 |  | 标段： |  |  | 第1页 共1页
序号 | 汇总内容 |  | 金额(元) | 其中:材料、设备暂估价(元)
1 | 分部分项工程费 |  | 15640.14 | 0.00
1.1 | 给排水、采暖、燃气工程 |  | 2802.31
1.2 | 冷水 |  | 7571.09
1.3 | 污、废水系统 |  | 5266.74
2 | 措施项目费 |  | 142.22
3 | 不可竞争费 |  | 1047.82
3.1 | 安全文明施工费 |  | 1047.82
3.2 | 环境保护税 |  | 0.00
4 | 其他项目费 |  | 0.00
4.1 | 暂列金额 |  | 0.00
4.2 | 专业工程暂估价 |  | 0.00
4.3 | 计日工 |  | 0.00
4.4 | 总承包服务费 |  | 0.00
5 | 税金 |  | 1514.72
工程造价=1+2+3+4+5 |  |  | 18344.90 | 0.00
安徽省建设工程造价计价软件测评合格编号2021JS-05【未来清单计价(安徽)V7.5】

## 6.2E.1 分部分项工程量清单计价表
分部分项工程量清单计价表
工程名称：一层给排水工程 |  |  |  | 标段： |  |  |  | 第1页 共3页
序号 | 项目编码 | 项目名称 | 项目特征描述 | 计量 单位 | 工程量 | 金额:(元)
[6 empty] | 综合 单价 | 合价 |  | 其中
[9 empty] | 定额 人工费 | 定额 机械费 | 暂估价
|  | C.10 给排水、采暖、燃气工程 |  |  | 1 | 2802.31 | 2802.31 |  | 161.00 | 0.00 | 0.00
|  | C.10.1 卫生洁具 |  |  | 1 | 2802.31 | 2802.31 |  | 161.00 | 0.00 | 0.00
1 | 031004004001 | 洗涤盆 | 1.材质:304不锈钢 2.规格、类型:操作台盆 3.组装形式:成品 4.附件名称:包含水嘴、角阀、金属软管等相关附件 5.其他:满足图纸、设计规范和施工要求 | 组 | 7 | 400.33 | 2802.31 |  | 161.00 | 0.00 | 0.00
|  | A.1 冷水 |  |  | 1 | 7571.09 | 7571.09 |  | 2605.50 | 46.98 | 0.00
2 | 031001001004 | 镀锌钢管 | 1.安装部位:室内 2.材质：内衬塑钢管 2.介质:自来水 3.规格、压力等级:DN40 4.连接形式:管件连接 | m | 40.91 | 59.95 | 2452.55 |  | 679.11 | 41.32 | 0.00
3 | 031001006006 | 塑料管（超高） | 1.安装部位:室内 2.材质：PPR 2.介质:自来水 3.规格、压力等级:DN40 4.连接形式:热熔连接 | m | 10.8 | 37.17 | 401.44 |  | 116.75 | 0.22 | 0.00
4 | 031001006007 | 塑料管（超高） | 1.安装部位:室内 2.材质：PPR 2.介质:自来水 3.规格、压力等级:DN32 4.连接形式:热熔连接 | m | 10.26 | 29.20 | 299.59 |  | 98.80 | 0.21 | 0.00
5 | 031001006011 | 塑料管（超高） | 1.安装部位:室内 2.材质：PPR 2.介质:自来水 3.规格、压力等级:DN25 4.连接形式:热熔连接 | m | 65.3 | 23.32 | 1522.80 |  | 582.48 | 1.31 | 0.00
6 | 031001006003 | 塑料管 | 1.安装部位:室内 2.介质:自来水 3.规格、压力等级:DN20 4.连接形式:热熔连接 | m | 11.22 | 18.64 | 209.14 |  | 81.79 | 0.22 | 0.00
7 | 031001006012 | 塑料管（超高） | 1.安装部位:室内 2.介质:自来水 3.规格、压力等级:DN20 4.连接形式:热熔连接 | m | 68.71 | 19.56 | 1343.97 |  | 551.05 | 1.37 | 0.00
8 | WB030817014004 | 管道消毒冲洗 | 1.名称：管道消毒冲洗 2.管道材质：PPR 3.规格、型号:DN40 4.管内介质:水 | m | 40.91 | 0.51 | 20.86 |  | 14.32 | 0.00 | 0.00
9 | WB030817014005 | 管道消毒冲洗 | 1.名称：管道消毒冲洗 2.管道材质：PPR 3.规格、型号:DN32 4.管内介质:水 | m | 34.67 | 0.47 | 16.29 |  | 11.44 | 0.00 | 0.00
10 | WB030817014006 | 管道消毒冲洗 | 1.名称：管道消毒冲洗 2.管道材质：PPR 3.规格、型号:DN25 4.管内介质:水 | m | 60.3 | 0.44 | 26.53 |  | 18.69 | 0.00 | 0.00
安徽省建设工程造价计价软件测评合格编号2021JS-05【未来清单计价(安徽)V7.5】
分部分项工程量清单计价表
工程名称：一层给排水工程 |  |  |  | 标段： |  |  |  | 第2页 共3页
序号 | 项目编码 | 项目名称 | 项目特征描述 | 计量 单位 | 工程量 | 金额:(元)
[6 empty] | 综合 单价 | 合价 |  | 其中
[9 empty] | 定额 人工费 | 定额 机械费 | 暂估价
11 | WB030817014007 | 管道消毒冲洗 | 1.名称：管道消毒冲洗 2.管道材质：PPR 3.规格、型号:DN20 4.管内介质:水 | m | 11.22 | 0.40 | 4.49 |  | 3.25 | 0.00 | 0.00
12 | WB031002001004 | 成品管卡安装 | 1、名称：成品管卡 2、型号、规格：DN40 | 个 | 50 | 2.18 | 109.00 |  | 42.00 | 0.00 | 0.00
13 | WB031002001005 | 成品管卡安装 | 1、名称：成品管卡 2、型号、规格：DN32 | 个 | 20 | 1.97 | 39.40 |  | 16.80 | 0.00 | 0.00
14 | WB031002001006 | 成品管卡安装 | 1、名称：成品管卡 2、型号、规格：DN25 | 个 | 101 | 1.97 | 198.97 |  | 84.84 | 0.00 | 0.00
15 | WB031002001007 | 成品管卡安装 | 1、名称：成品管卡 2、型号、规格：DN20 | 个 | 71 | 1.87 | 132.77 |  | 59.64 | 0.00 | 0.00
16 | 031003013002 | 水表 | 1.名称:水表 2.型号、规格:DN40 3.连接形式:螺纹连接 | 个 | 1 | 117.20 | 117.20 |  | 22.96 | 0.55 | 0.00
17 | 031003005001 | 塑料阀门 | 1.类型:阀门 2.材质:PPR 3.规格、压力等级:DN40 4.连接形式:热熔连接 | 个 | 1 | 81.07 | 81.07 |  | 7.98 | 0.00 | 0.00
18 | 031002003005 | 套管制作与安装 | 1.名称:一般钢套管制作安装 2.材质:焊接钢管 3.规格:DN50 | 个 | 2 | 15.11 | 30.22 |  | 10.50 | 1.78 | 0.00
19 | WB031002005001 | 机械钻孔 | 1.规格:机械钻孔 | 个 | 10 | 21.83 | 218.30 |  | 74.10 | 0.00 | 0.00
20 | WB031002004001 | 剔堵槽沟 | 1.规格:墙体开槽、补槽 | m | 30 | 11.55 | 346.50 |  | 129.00 | 0.00 | 0.00
|  | A.1 污、废水系统 |  |  | 1 | 5266.74 | 5266.74 |  | 2235.42 | 30.20 | 0.00
21 | 031001006002 | 塑料管 | 1、名称：双壁中空内螺消音管 2、介质：污、废水 3、规格、压力等级：DN110 4、连接形式：承插粘接 | m | 6.2 | 65.30 | 404.86 |  | 83.33 | 0.06 | 0.00
22 | 031001006013 | 塑料管（超高） | 1、名称：PVC-U 2、介质：污、废水 3、规格、压力等级：DN75 4、连接形式：承插粘接 | m | 79.6 | 32.77 | 2608.49 |  | 1055.50 | 0.00 | 0.00
23 | 031001006009 | 塑料管 | 1、名称：PVC-U 2、介质：污、废水 3、规格、压力等级：DN50 4、连接形式：承插粘接 | m | 32 | 20.68 | 661.76 |  | 288.00 | 0.00 | 0.00
安徽省建设工程造价计价软件测评合格编号2021JS-05【未来清单计价(安徽)V7.5】
分部分项工程量清单计价表
工程名称：一层给排水工程 |  |  |  | 标段： |  |  |  | 第3页 共3页
序号 | 项目编码 | 项目名称 | 项目特征描述 | 计量 单位 | 工程量 | 金额:(元)
[6 empty] | 综合 单价 | 合价 |  | 其中
[9 empty] | 定额 人工费 | 定额 机械费 | 暂估价
24 | 031001006014 | 塑料管（超高） | 1、名称：PVC-U 2、介质：污、废水 3、规格、压力等级：DN50 4、连接形式：承插粘接 | m | 15.06 | 21.81 | 328.46 |  | 149.09 | 0.00 | 0.00
25 | 010101002001 | 挖一般土方 | 1.土壤类别:三类土 2.挖土深度:1m | m3 | 11.52 | 44.64 | 514.25 |  | 370.94 | 0.00 | 0.00
26 | 010103001001 | 回填方 | 1.名称;沟槽回填 | m3 | 11.52 | 15.72 | 181.09 |  | 106.44 | 24.19 | 0.00
27 | 031002003008 | 套管制作与安装 | 1.名称:一般钢性套管 2.材质:焊接钢管 3.规格:DN125 | 个 | 3 | 61.91 | 185.73 |  | 52.92 | 4.71 | 0.00
28 | 031002003006 | 套管制作与安装 | 1.名称:一般钢性套管 2.材质:焊接钢管 3.规格:DN80 | 个 | 1 | 31.53 | 31.53 |  | 9.94 | 1.24 | 0.00
29 | WB031002005002 | 机械钻孔 | 1.规格:机械钻孔-DN100 | 个 | 3 | 35.25 | 105.75 |  | 40.62 | 0.00 | 0.00
30 | 031301017001 | 脚手架搭拆 | 1、名称：脚手架搭拆 | 项 | 1 | 244.82 | 244.82 |  | 78.64 | 0.00 | 0.00
安徽省建设工程造价计价软件测评合格编号2021JS-05【未来清单计价(安徽)V7.5】

## 6.3F 措施项目清单与计价表
措施项目清单与计价表
工程名称：一层给排水工程 |  |  |  | 标段： | 第1页 共1页
序号 | 项目编码 | 项目名称 | 计算基础 |  |  | 费率(%) | 金额(元)
1 | JC-01 | 夜间施工增加费 | (分部分项清单定额人工费+分部分项清单定额机械费)-(大型机械进退场定额人工费+大型机械进退场定额机械费) |  |  | 0.5 | 25.40
2 | JC-02 | 二次搬运费 | (分部分项清单定额人工费+分部分项清单定额机械费)-(大型机械进退场定额人工费+大型机械进退场定额机械费) |  |  | 1 | 50.79
3 | JC-03 | 冬雨季施工增加费 | (分部分项清单定额人工费+分部分项清单定额机械费)-(大型机械进退场定额人工费+大型机械进退场定额机械费) |  |  | 0 | 0.00
4 | JC-04 | 已完工程及设备保护费 | (分部分项清单定额人工费+分部分项清单定额机械费)-(大型机械进退场定额人工费+大型机械进退场定额机械费) |  |  | 0.1 | 5.08
5 | JC-05 | 工程定位复测费 | (分部分项清单定额人工费+分部分项清单定额机械费)-(大型机械进退场定额人工费+大型机械进退场定额机械费) |  |  | 1 | 50.79
6 | JC-06 | 非夜间施工照明费 | (分部分项清单定额人工费+分部分项清单定额机械费)-(大型机械进退场定额人工费+大型机械进退场定额机械费) |  |  | 0 | 0.00
7 | JC-07 | 临时保护设施费 | (分部分项清单定额人工费+分部分项清单定额机械费)-(大型机械进退场定额人工费+大型机械进退场定额机械费) |  |  | 0.2 | 10.16
8 | JC-08 | 赶工措施费 | (分部分项清单定额人工费+分部分项清单定额机械费)-(大型机械进退场定额人工费+大型机械进退场定额机械费) |  |  | 0 | 0.00
合 计 | [6 empty] | 142.22
安徽省建设工程造价计价软件测评合格编号2021JS-05【未来清单计价(安徽)V7.5】

## 6.4G 不可竞争项目清单与计价表
不可竞争项目清单与计价表
工程名称：一层给排水工程 |  |  |  | 标段： | 第1页 共1页
序号 | 项目编码 | 项目名称 | 计算基础 |  |  | 费率(%) | 金额(元)
1 | JF-01 | 环境保护费 | (分部分项清单定额人工费+分部分项清单定额机械费)-(大型机械进退场定额人工费+大型机械进退场定额机械费) |  |  | 3.28 | 166.59
2 | JF-02 | 文明施工费 | (分部分项清单定额人工费+分部分项清单定额机械费)-(大型机械进退场定额人工费+大型机械进退场定额机械费) |  |  | 5.12 | 260.05
3 | JF-03 | 安全施工费 | (分部分项清单定额人工费+分部分项清单定额机械费)-(大型机械进退场定额人工费+大型机械进退场定额机械费) |  |  | 4.13 | 209.77
4 | JF-04 | 临时设施费 | (分部分项清单定额人工费+分部分项清单定额机械费)-(大型机械进退场定额人工费+大型机械进退场定额机械费) |  |  | 8.1 | 411.41
5 | JF-05 | 环境保护税 |  |  |  | 0 | 0.00
合 计 | [6 empty] | 1047.82
安徽省建设工程造价计价软件测评合格编号2021JS-05【未来清单计价(安徽)V7.5】

## 6.5H.1 其他项目清单与计价汇总表
其他项目清单与计价汇总表
工程名称：一层给排水工程 |  | 标段： | 第1页 共1页
序号 | 项目名称 |  |  | 金额(元)
1 | 暂列金额 |  |  | 0.00
2 | 专业工程暂估价 |  |  | 0.00
3 | 计日工 |  |  | 0.00
4 | 总承包服务费 |  |  | 0.00
合 计 |  |  |  | 0.00
安徽省建设工程造价计价软件测评合格编号2021JS-05【未来清单计价(安徽)V7.5】

## 6.6H.2 暂列金额明细表
暂列金额明细表
工程名称：一层给排水工程 |  | 标段： |  | 第1页 共1页
序号 | 项 目 名 称 | 计量单位 | 暂定金额(元) |  | 备注
合 计 |  |  | 0.00 |  | —
安徽省建设工程造价计价软件测评合格编号2021JS-05【未来清单计价(安徽)V7.5】

## 6.7H.3 专业工程暂估价计价表
专业工程暂估价计价表
工程名称：一层给排水工程 |  |  | 标段： |  | 第1页 共1页
序号 | 工 程 名 称 | 工 程 内 容 |  | 金额(元) |  | 备注
合 计 |  |  |  | 0.00 |  | —
安徽省建设工程造价计价软件测评合格编号2021JS-05【未来清单计价(安徽)V7.5】

## 6.8H.4 计日工表
计日工表
工程名称：一层给排水工程 |  |  |  | 标段： |  | 第1页 共1页
编码 | 项目名称 | 单位 | 数量 |  | 综合单价 |  | 合价(元)
一 | 人工
人工费小计 | [6 empty] | 0.00
二 | 材料
材料费小计 | [6 empty] | 0.00
三 | 施工机械
施工机械费小计 | [6 empty] | 0.00
合 计 | [6 empty] | 0.00
安徽省建设工程造价计价软件测评合格编号2021JS-05【未来清单计价(安徽)V7.5】

## 6.9H.5 总承包服务费计价表
总承包服务费计价表
工程名称：一层给排水工程 |  |  |  | 标段： |  | 第1页 共1页
序号 | 工程名称 | 项目价值(元) | 服务内容 |  | 费率(%) |  | 金额(元)
合 计 | [6 empty] | 0.00
安徽省建设工程造价计价软件测评合格编号2021JS-05【未来清单计价(安徽)V7.5】

## 6.10I 税金计价表
税金计价表
工程名称：一层给排水工程 |  |  | 标段： |  | 第1页 共1页
序号 | 项 目 名 称 | 计算基础 |  | 计算基数 |  | 费率(%) | 金额(元)
1 | 增值税 | 分部分项工程费+措施项目费+不可竞争费+其他项目费 |  | 16830.18 |  | 9 | 1514.72
合 计 | [6 empty] | 1514.72
安徽省建设工程造价计价软件测评合格编号2021JS-05【未来清单计价(安徽)V7.5】

## 6.11承包人供应主要材料汇总表
承包人供应主要材料汇总表
工程名称：一层给排水工程 |  |  |  | 标段： |  |  | 第1页 共3页
序号 | 材料编码 | 材料名称 | 规格型号 等特殊要求 |  | 单位 | 数量 | 单价(元) | 合价(元) | 备注
1 | 0103A03B03CB | 镀锌铁丝 | φ4.0～2.8 |  | kg | 0.323189 | 3.57 | 1.15
2 | 0109A03B11CB | 圆钢 | φ10～14 |  | kg | 0.869 | 3.274 | 2.85
3 | 0129A31B12CB | 热轧厚钢板 | δ8.0～15 |  | kg | 0.683143 | 3.132 | 2.14
4 | 0201A29B01CB | 橡胶板 |  |  | kg | 0.168109 | 2.91 | 0.49
5 | 0213A07B01BY | 聚四氟乙烯生料带 |  |  | m | 72.90129 | 0.13 | 9.48
6 | 0229A23B01CB | 油麻 |  |  | kg | 7.205 | 6.84 | 49.28
7 | 0313A11B55BF | 冲击钻头 | φ12 |  | 个 | 3.63 | 6.75 | 24.50
8 | 0313A11B59BF | 冲击钻头 | φ16 |  | 个 | 0.308 | 9.4 | 2.90
9 | 0313A14B99AT | 尼龙砂轮片 | φ400 |  | 片 | 0.70742 | 8.55 | 6.05
10 | 0313A21B01CB | 低碳钢焊条 |  |  | kg | 0.16094 | 6.84 | 1.10
11 | 0313A64B01AG | 铁砂布 |  |  | 张 | 3.549586 | 0.85 | 3.02
12 | 0313A67B91AT | 合金钢切割片 | φ300 |  | 片 | 1.32 | 72.65 | 95.90
13 | 0313A71B91BF | 合金钢钻头 | φ200以内 |  | 个 | 2 | 78.16 | 156.32
14 | 0313A89B01BD | 锯条(各种规格) |  |  | 根 | 16.032801 | 0.62 | 9.94
15 | 0401A01B51CB | 水泥 | 32.5级 |  | kg | 75.15 | 0.336 | 25.25
16 | 0401A01B53CB | 水泥 | 42.5级 |  | kg | 1.667 | 0.353 | 0.59
17 | 0403A17B01BT | 中(粗)砂 |  |  | t | 0.27144 | 147.57 | 40.06
18 | 0403A17B01CB | 中(粗)砂 |  |  | kg | 4.997 | 0.147 | 0.73
19 | 1305A49B01CB | 酚醛防锈漆 |  |  | kg | 0.1505 | 6.15 | 0.93
20 | 1335A11B01AF | 防水密封胶 |  |  | 支 | 1.05 | 8.55 | 8.98
21 | 1335A33B01CB | 密封油膏 |  |  | kg | 1.1545 | 6.5 | 7.50
22 | 1403A05B01CB | 汽油 |  |  | kg | 0.038 | 9.03 | 0.34
23 | 1407A09B01CB | 机油 |  |  | kg | 1.036019 | 19.66 | 20.37
24 | 1433A07B01CB | 丙酮 |  |  | kg | 2.573232 | 7.51 | 19.32
25 | 1435A14B01CB | 漂白粉 |  |  | kg | 0.077278 | 2.14 | 0.17
26 | 1439A19B01BV | 氧气 |  |  | m3 | 0.343173 | 3.63 | 1.25
27 | 1439A25B01CB | 乙炔气 |  |  | kg | 0.116391 | 10.45 | 1.22
28 | 1441A02B01CB | 粘结剂 |  |  | kg | 1.710974 | 2.88 | 4.93
29 | 1701A13B59BY | 焊接钢管 | DN20 |  | m | 0.293455 | 5.82 | 1.71
30 | 1725A43B01BY | 塑料给水管 | DN20 |  | m | 81.20888 | 4.49 | 364.63
31 | 1725A47B01BY | 塑料排水管 | DN50 |  | m | 47.630792 | 6.23 | 296.74
32 | 1727A27B65BY | 橡胶软管 | DN20 |  | m | 0.130517 | 7.26 | 0.95
33 | 1809A31B01BF | 室内塑料给水管热熔管件 | DN20 |  | 个 | 121.4936 | 2.5 | 303.73
34 | 1809A39B01BF | 室内塑料排水管粘接管件 | DN50 |  | 个 | 32.47554 | 2.5 | 81.19
35 | 1825A37B69BF | 黑玛钢管箍 | DN40 |  | 个 | 1.01 | 4.44 | 4.48
36 | 1900A13B51BF | 螺纹阀门 | DN20 |  | 个 | 0.088051 | 22 | 1.94
安徽省建设工程造价计价软件测评合格编号2021JS-05【未来清单计价(安徽)V7.5】
承包人供应主要材料汇总表
工程名称：一层给排水工程 |  |  |  | 标段： |  |  | 第2页 共3页
序号 | 材料编码 | 材料名称 | 规格型号 等特殊要求 |  | 单位 | 数量 | 单价(元) | 合价(元) | 备注
37 | 3407A15B01CB | 破布 |  |  | kg | 0.796017 | 6.32 | 5.03
38 | 3411A01B01CA | 电 |  |  | kW·h | 27.851631 | 0.89 | 24.79
39 | 3411A13B01BV | 水 |  |  | m3 | 2.304809 | 3.08 | 7.10
40 | 3539A01B01BQ | 钢丝刷 |  |  | 把 | 0.024 | 2.56 | 0.06
41 | 9803A03B01BF | 弹簧压力表 |  |  | 个 | 0.04144 | 23.08 | 0.96
42 | 9841A21B53BF | 压力表弯管 | DN15 |  | 个 | 0.04144 | 10.69 | 0.44
43 | Z0307A08B67BF | 长颈水嘴 | DN15 |  | 个 | 7.07 | 15 | 106.05
44 | Z0307A85B01AK | 洗涤盆排水附件 |  |  | 套 | 7.07 | 11 | 77.77
45 | Z0307A87B77BG | 洗涤盆托架 | -40×5 |  | 副 | 7.07 | 40 | 282.80
46 | Z1701A03B01BY | 衬塑钢管 | DN40 |  | m | 40.99182 | 27.39 | 1122.77
47 | Z1701A13B53BY | 焊接钢管 | DN50 |  | m | 0.477 | 17.42 | 8.31
48 | Z1701A13B61BY | 焊接钢管 | DN80 |  | m | 0.318 | 29.27 | 9.31
49 | Z1701A13B81BY | 焊接钢管 | DN125 |  | m | 0.954 | 52.78 | 50.35
50 | Z1725A43B01BY | 塑料给水管 | 32mm |  | m | 10.42416 | 12.2 | 127.17
51 | Z1725A43B01BY | 塑料给水管 | 40mm |  | m | 10.9728 | 18.3 | 200.80
52 | Z1725A43B01BY | 塑料给水管 | 25mm |  | m | 66.3448 | 7.2 | 477.68
53 | Z1725A47B01BY | 塑料排水管 | 75mm |  | m | 78.008 | 11.27 | 879.15
54 | Z1725A47B01BY | 消音排水管 | 110mm |  | m | 5.89 | 37.63 | 221.64
55 | Z1803A33B01BF | 给水室内镀锌钢管螺纹管件 | 40mm |  | 个 | 32.15526 | 9.04 | 290.68
56 | Z1803A55B93BF | 螺纹管件 | DN15 |  | 个 | 7.07 | 3.2 | 22.62
57 | Z1809A31B01BF | 室内塑料给水管热熔管件 | 32mm |  | 个 | 11.09106 | 3.1 | 34.38
58 | Z1809A31B01BF | 室内塑料给水管热熔管件 | 40mm |  | 个 | 9.5796 | 3.9 | 37.36
59 | Z1809A31B01BF | 室内塑料给水管热熔管件 | 25mm |  | 个 | 79.9925 | 2.9 | 231.98
60 | Z1809A39B01BF | 室内塑料排水管粘接管件 | 110mm |  | 个 | 7.1672 | 9 | 64.50
61 | Z1809A39B01BF | 室内塑料排水管粘接管件 | 75mm |  | 个 | 70.446 | 3.6 | 253.61
62 | Z1825A05B01AK | 成品管卡 | 40mm |  | 套 | 52.5 | 0.6 | 31.50
63 | Z1825A05B01AK | 成品管卡 | 32mm |  | 套 | 127.05 | 0.4 | 50.82
64 | Z1825A05B01AK | 成品管卡 | 20mm |  | 套 | 74.55 | 0.3 | 22.37
安徽省建设工程造价计价软件测评合格编号2021JS-05【未来清单计价(安徽)V7.5】
承包人供应主要材料汇总表
工程名称：一层给排水工程 |  |  |  | 标段： |  |  | 第3页 共3页
序号 | 材料编码 | 材料名称 | 规格型号 等特殊要求 |  | 单位 | 数量 | 单价(元) | 合价(元) | 备注
65 | Z1938A01B01BF | 塑料阀门 | 40mm |  | 个 | 1.01 | 69.05 | 69.74
66 | Z2113A05B01BF | 洗涤盆 |  |  | 个 | 7.07 | 290 | 2050.30
67 | Z9805A11B01BF | 螺纹水表 | 40mm |  | 个 | 1 | 78.81 | 78.81
68 | 0301A05B73C01CB | 六角螺栓 |  |  | kg | 0.088051 | 5.81 | 0.51
69 | 0301A07B07C13AK | 膨胀螺栓 | M6～12×50～120 |  | 套 | 28.84 | 0.85 | 24.51
70 | 0301A07B07C55AK | 膨胀螺栓 | M8 |  | 套 | 249.26 | 0.25 | 62.32
合 计 | [7 empty] | 8480.31
安徽省建设工程造价计价软件测评合格编号2021JS-05【未来清单计价(安徽)V7.5】

## 7.1D.3 单位工程最高投标限价汇总表
单位工程最高投标限价汇总表
工程名称：一层智能化工程 |  | 标段： |  |  | 第1页 共1页
序号 | 汇总内容 |  | 金额(元) | 其中:材料、设备暂估价(元)
1 | 分部分项工程费 |  | 61767.45 | 0.00
1.1 | 桥架 |  | 19170.79
1.2 | 综合布线 |  | 42596.66
2 | 措施项目费 |  | 450.05
3 | 不可竞争费 |  | 3315.90
3.1 | 安全文明施工费 |  | 3315.90
3.2 | 环境保护税 |  | 0.00
4 | 其他项目费 |  | 0.00
4.1 | 暂列金额 |  | 0.00
4.2 | 专业工程暂估价 |  | 0.00
4.3 | 计日工 |  | 0.00
4.4 | 总承包服务费 |  | 0.00
5 | 税金 |  | 5898.01
工程造价=1+2+3+4+5 |  |  | 71431.41 | 0.00
安徽省建设工程造价计价软件测评合格编号2021JS-05【未来清单计价(安徽)V7.5】

## 7.2E.1 分部分项工程量清单计价表
分部分项工程量清单计价表
工程名称：一层智能化工程 |  |  |  | 标段： |  |  |  | 第1页 共3页
序号 | 项目编码 | 项目名称 | 项目特征描述 | 计量 单位 | 工程量 | 金额:(元)
[6 empty] | 综合 单价 | 合价 |  | 其中
[9 empty] | 定额 人工费 | 定额 机械费 | 暂估价
|  | A.1 桥架 |  |  | 1 | 19170.79 | 19170.79 |  | 4263.46 | 465.29 | 0.00
|  | A.1 室内桥架 |  |  | 1 | 19170.79 | 19170.79 |  | 4263.46 | 465.29 | 0.00
1 | 030411003001 | 桥架 | 1.名称:桥架 2.型号:钢制桥架 3.规格:200*100 | m | 11.1 | 86.40 | 959.04 |  | 143.75 | 12.10 | 0.00
2 | 030411003002 | 桥架（超高） | 1.名称:桥架 2.型号:钢制桥架 3.规格:300*150 | m | 152.44 | 86.40 | 13170.82 |  | 1974.10 | 166.16 | 0.00
3 | 030413001001 | 铁构件 | 1.名称:桥架支架制作安装 | t | 0.422 | 11303.49 | 4770.07 |  | 2018.00 | 287.03 | 0.00
4 | WB011405002001 | 金属构件油漆 | 1.构件名称:支吊架刷油 | t | 0.422 | 641.86 | 270.86 |  | 127.61 | 0.00 | 0.00
|  | A.1 综合布线 |  |  | 1 | 42596.66 | 42596.66 |  | 11132.29 | 212.20 | 0.00
5 | 030502012001 | 信息插座 | 单口插座 产品符合YD/T 926.3-2009的标准要求 面板类型：86*86mm型 面板端口数：单口 面板主体塑料材质：优质ABS 工程塑料 标识：含有机玻璃的标签 防尘门：优质ABS 工程塑料 Z字形弹簧材质：钢丝 连接方式：直接卡接信息模块 端口标识：自带内嵌式双面ICON，方便区分网络及语音端口应用 边框拆卸：侧面拆卸边框，更加方便省力 安装方式：使用面板包装内配套的双螺丝明装或暗装 匹配性：与语音、有线电视、五类、超五类，六类、超六类等全线模块兼容 | 个 | 11 | 33.28 | 366.08 |  | 77.00 | 0.00 | 0.00
6 | WB030502005001 | 水晶头 | 1.名称:网线端头 | 个 | 57 | 3.59 | 204.63 |  | 70.11 | 0.00 | 0.00
7 | 030502019001 | 双绞线缆测试 | 1.链路/通道数量:网线测试 | 链路 | 57 | 5.04 | 287.28 |  | 175.56 | 34.77 | 0.00
安徽省建设工程造价计价软件测评合格编号2021JS-05【未来清单计价(安徽)V7.5】
分部分项工程量清单计价表
工程名称：一层智能化工程 |  |  |  | 标段： |  |  |  | 第2页 共3页
序号 | 项目编码 | 项目名称 | 项目特征描述 | 计量 单位 | 工程量 | 金额:(元)
[6 empty] | 综合 单价 | 合价 |  | 其中
[9 empty] | 定额 人工费 | 定额 机械费 | 暂估价
8 | 030502005001 | 双绞线缆 | 6类4对非屏蔽双绞线 护套材质：PVC 护套颜色（可选）：默认灰色 成品外径：6.3±0.3mm 导体：99.99%无氧铜 导体直径：23AWG 导体绝缘外径：1.1±0.05mm 芯数：4*2 产品单根阻燃性能符合YD/T 1019-2013标准要求 特性阻抗：100±15Ω 导体间介电强度，DC，1min：1Kv/1min 工作电容最大值：≤5.6nF/100m 单根导体最大电阻：≤9.5Ω/100m 线对直流电阻不平衡性：≤2.5% 最小互电容：51pf/m 最大平衡电容：160pf/km 最大电流平衡：2% | m | 491.46 | 3.89 | 1911.78 |  | 560.26 | 19.66 | 0.00
9 | 030502005002 | 双绞线缆（超高） | 6类4对非屏蔽双绞线 护套材质：PVC 护套颜色（可选）：默认灰色 成品外径：6.3±0.3mm 导体：99.99%无氧铜 导体直径：23AWG 导体绝缘外径：1.1±0.05mm 芯数：4*2 产品单根阻燃性能符合YD/T 1019-2013标准要求 特性阻抗：100±15Ω 导体间介电强度，DC，1min：1Kv/1min 工作电容最大值：≤5.6nF/100m 单根导体最大电阻：≤9.5Ω/100m 线对直流电阻不平衡性：≤2.5% 最小互电容：51pf/m 最大平衡电容：160pf/km 最大电流平衡：2% | m | 2352.42 | 4.03 | 9480.25 |  | 2940.53 | 94.10 | 0.00
安徽省建设工程造价计价软件测评合格编号2021JS-05【未来清单计价(安徽)V7.5】
分部分项工程量清单计价表
工程名称：一层智能化工程 |  |  |  | 标段： |  |  |  | 第3页 共3页
序号 | 项目编码 | 项目名称 | 项目特征描述 | 计量 单位 | 工程量 | 金额:(元)
[6 empty] | 综合 单价 | 合价 |  | 其中
[9 empty] | 定额 人工费 | 定额 机械费 | 暂估价
10 | 030502007001 | 光缆 | 1.名称：光缆 外皮材质:PE护套;使用范围:架空或直埋;加强钢丝: 1根加粗磷化钢丝;芯数:8芯允许压扁力:1000N/11cm | m | 16 | 5.66 | 90.56 |  | 36.96 | 0.64 | 0.00
11 | WB030502001001 | 软电线 | 1.名称：电源线 2.型号： RVVP 3.规格：3*2.5mm² | m | 1831.54 | 10.12 | 18535.18 |  | 2362.69 | 36.63 | 0.00
12 | 030411004001 | 配线 | 1.名称:电源线 2.配线形式:管内穿线 3.型号:BV 4.规格:2.5 5.材质:铜 | m | 16 | 3.35 | 53.60 |  | 9.12 | 0.00 | 0.00
13 | 030411001001 | 配管 | 1.名称:电线管 2.材质:薄壁钢管 3.规格:JDG20 | m | 56.42 | 14.44 | 814.70 |  | 333.44 | 0.00 | 0.00
14 | 030411001002 | 配管（超高） | 1.名称:电线管 2.材质:薄壁钢管 3.规格:JDG20 | m | 528.12 | 15.18 | 8016.86 |  | 3432.78 | 0.00 | 0.00
15 | WB031002004001 | 剔堵槽沟 | 1.规格:剔堵槽沟补槽 | m | 64 | 16.87 | 1079.68 |  | 420.48 | 0.00 | 0.00
16 | 030411006001 | 接线盒 | 1、名称：接线盒 2、材质：金属 | 个 | 80 | 5.20 | 416.00 |  | 179.20 | 0.00 | 0.00
17 | 030502009001 | 跳线 | 六类非屏蔽数据跳线（3米） 水晶头塑料材质：聚碳酸酯（PC） 跳线接头类型：注塑RJ45端子-注塑RJ45端子 跳线线缆类型：24AWG对绞芯线 （多股） 跳线线缆护套材质：PVC 跳线线缆外径：6.0±0.3mm 跳线线缆阻抗类型：100±15Ω 连接方式：RJ45端插接RJ45配线架 跳线弯曲半径：≥4D(D：跳线外径) 适用信号：六类非屏蔽信道 | 条 | 40 | 15.90 | 636.00 |  | 308.00 | 26.40 | 0.00
18 | 031301017001 | 脚手架搭拆 | 脚手架搭拆 | 项 | 1 | 704.06 | 704.06 |  | 226.16 | 0.00 | 0.00
安徽省建设工程造价计价软件测评合格编号2021JS-05【未来清单计价(安徽)V7.5】

## 7.3F 措施项目清单与计价表
措施项目清单与计价表
工程名称：一层智能化工程 |  |  |  | 标段： | 第1页 共1页
序号 | 项目编码 | 项目名称 | 计算基础 |  |  | 费率(%) | 金额(元)
1 | JC-01 | 夜间施工增加费 | (分部分项清单定额人工费+分部分项清单定额机械费)-(大型机械进退场定额人工费+大型机械进退场定额机械费) |  |  | 0.5 | 80.37
2 | JC-02 | 二次搬运费 | (分部分项清单定额人工费+分部分项清单定额机械费)-(大型机械进退场定额人工费+大型机械进退场定额机械费) |  |  | 1 | 160.73
3 | JC-03 | 冬雨季施工增加费 | (分部分项清单定额人工费+分部分项清单定额机械费)-(大型机械进退场定额人工费+大型机械进退场定额机械费) |  |  | 0 | 0.00
4 | JC-04 | 已完工程及设备保护费 | (分部分项清单定额人工费+分部分项清单定额机械费)-(大型机械进退场定额人工费+大型机械进退场定额机械费) |  |  | 0.1 | 16.07
5 | JC-05 | 工程定位复测费 | (分部分项清单定额人工费+分部分项清单定额机械费)-(大型机械进退场定额人工费+大型机械进退场定额机械费) |  |  | 1 | 160.73
6 | JC-06 | 非夜间施工照明费 | (分部分项清单定额人工费+分部分项清单定额机械费)-(大型机械进退场定额人工费+大型机械进退场定额机械费) |  |  | 0 | 0.00
7 | JC-07 | 临时保护设施费 | (分部分项清单定额人工费+分部分项清单定额机械费)-(大型机械进退场定额人工费+大型机械进退场定额机械费) |  |  | 0.2 | 32.15
8 | JC-08 | 赶工措施费 | (分部分项清单定额人工费+分部分项清单定额机械费)-(大型机械进退场定额人工费+大型机械进退场定额机械费) |  |  | 0 | 0.00
合 计 | [6 empty] | 450.05
安徽省建设工程造价计价软件测评合格编号2021JS-05【未来清单计价(安徽)V7.5】

## 7.4G 不可竞争项目清单与计价表
不可竞争项目清单与计价表
工程名称：一层智能化工程 |  |  |  | 标段： | 第1页 共1页
序号 | 项目编码 | 项目名称 | 计算基础 |  |  | 费率(%) | 金额(元)
1 | JF-01 | 环境保护费 | (分部分项清单定额人工费+分部分项清单定额机械费)-(大型机械进退场定额人工费+大型机械进退场定额机械费) |  |  | 3.28 | 527.20
2 | JF-02 | 文明施工费 | (分部分项清单定额人工费+分部分项清单定额机械费)-(大型机械进退场定额人工费+大型机械进退场定额机械费) |  |  | 5.12 | 822.95
3 | JF-03 | 安全施工费 | (分部分项清单定额人工费+分部分项清单定额机械费)-(大型机械进退场定额人工费+大型机械进退场定额机械费) |  |  | 4.13 | 663.82
4 | JF-04 | 临时设施费 | (分部分项清单定额人工费+分部分项清单定额机械费)-(大型机械进退场定额人工费+大型机械进退场定额机械费) |  |  | 8.1 | 1301.93
5 | JF-05 | 环境保护税 |  |  |  | 0 | 0.00
合 计 | [6 empty] | 3315.90
安徽省建设工程造价计价软件测评合格编号2021JS-05【未来清单计价(安徽)V7.5】

## 7.5H.1 其他项目清单与计价汇总表
其他项目清单与计价汇总表
工程名称：一层智能化工程 |  | 标段： | 第1页 共1页
序号 | 项目名称 |  |  | 金额(元)
1 | 暂列金额 |  |  | 0.00
2 | 专业工程暂估价 |  |  | 0.00
3 | 计日工 |  |  | 0.00
4 | 总承包服务费 |  |  | 0.00
合 计 |  |  |  | 0.00
安徽省建设工程造价计价软件测评合格编号2021JS-05【未来清单计价(安徽)V7.5】

## 7.6H.2 暂列金额明细表
暂列金额明细表
工程名称：一层智能化工程 |  | 标段： |  | 第1页 共1页
序号 | 项 目 名 称 | 计量单位 | 暂定金额(元) |  | 备注
合 计 |  |  | 0.00 |  | —
安徽省建设工程造价计价软件测评合格编号2021JS-05【未来清单计价(安徽)V7.5】

## 7.7H.3 专业工程暂估价计价表
专业工程暂估价计价表
工程名称：一层智能化工程 |  |  | 标段： |  | 第1页 共1页
序号 | 工 程 名 称 | 工 程 内 容 |  | 金额(元) |  | 备注
合 计 |  |  |  | 0.00 |  | —
安徽省建设工程造价计价软件测评合格编号2021JS-05【未来清单计价(安徽)V7.5】

## 7.8H.4 计日工表
计日工表
工程名称：一层智能化工程 |  |  |  | 标段： |  | 第1页 共1页
编码 | 项目名称 | 单位 | 数量 |  | 综合单价 |  | 合价(元)
一 | 人工
人工费小计 | [6 empty] | 0.00
二 | 材料
材料费小计 | [6 empty] | 0.00
三 | 施工机械
施工机械费小计 | [6 empty] | 0.00
合 计 | [6 empty] | 0.00
安徽省建设工程造价计价软件测评合格编号2021JS-05【未来清单计价(安徽)V7.5】

## 7.9H.5 总承包服务费计价表
总承包服务费计价表
工程名称：一层智能化工程 |  |  |  | 标段： |  | 第1页 共1页
序号 | 工程名称 | 项目价值(元) | 服务内容 |  | 费率(%) |  | 金额(元)
合 计 | [6 empty] | 0.00
安徽省建设工程造价计价软件测评合格编号2021JS-05【未来清单计价(安徽)V7.5】

## 7.10I 税金计价表
税金计价表
工程名称：一层智能化工程 |  |  | 标段： |  | 第1页 共1页
序号 | 项 目 名 称 | 计算基础 |  | 计算基数 |  | 费率(%) | 金额(元)
1 | 增值税 | 分部分项工程费+措施项目费+不可竞争费+其他项目费 |  | 65533.40 |  | 9 | 5898.01
合 计 | [6 empty] | 5898.01
安徽省建设工程造价计价软件测评合格编号2021JS-05【未来清单计价(安徽)V7.5】

## 7.11承包人供应主要材料汇总表
承包人供应主要材料汇总表
工程名称：一层智能化工程 |  |  |  | 标段： |  |  | 第1页 共2页
序号 | 材料编码 | 材料名称 | 规格型号 等特殊要求 |  | 单位 | 数量 | 单价(元) | 合价(元) | 备注
1 | 0000A31B01AH | 其他材料费 |  |  | 元 | 30.08016 | 1 | 30.08
2 | 0103A03B15CB | 镀锌铁丝 | φ1.2～2.2 |  | kg | 2.338144 | 5.33 | 12.46
3 | 0103A03B59CB | 镀锌铁丝 | 8号 |  | kg | 5.68776 | 5.33 | 30.32
4 | 0103A03B67CB | 镀锌铁丝 | 14号 |  | kg | 1.664386 | 5.33 | 8.87
5 | 0119A01B00CB | 槽钢(综合) |  |  | kg | 316.5 | 3.033 | 959.94
6 | 0227A05B01CB | 白布 |  |  | kg | 0.7596 | 6.67 | 5.07
7 | 0227A07B53BW | 白布(豆包布) | 0.9m宽 |  | m2 | 0.01266 | 5.64 | 0.07
8 | 0227A23B01CB | 棉纱头 |  |  | kg | 0.8497 | 6 | 5.10
9 | 0313A11B53BF | 冲击钻头 | φ8 |  | 个 | 11.69072 | 5.38 | 62.90
10 | 0313A21B01CB | 低碳钢焊条 |  |  | kg | 12.1536 | 6.84 | 83.13
11 | 0313A30B01AG | 砂布 |  |  | 张 | 3.376 | 1.03 | 3.48
12 | 0313A34B89AT | 砂轮片 | φ100 |  | 片 | 0.16354 | 1.71 | 0.28
13 | 0313A34B99AT | 砂轮片 | φ400 |  | 片 | 0.80076 | 8.97 | 7.18
14 | 0313A36B01AG | 砂纸 |  |  | 张 | 0.844 | 0.47 | 0.40
15 | 0313A39B01AJ | 钢锯条 |  |  | 条 | 18.995936 | 0.34 | 6.46
16 | 0313A64B01AG | 铁砂布 |  |  | 张 | 9.495 | 0.85 | 8.07
17 | 0313A67B91AT | 合金钢切割片 | φ300 |  | 片 | 2.816 | 72.65 | 204.58
18 | 0313A78B01CB | 锡基钎料 |  |  | kg | 0.032 | 54.1 | 1.73
19 | 0401A01B51CB | 水泥 | 32.5级 |  | kg | 320.64 | 0.336 | 107.74
20 | 0403A17B01BT | 中(粗)砂 |  |  | t | 1.158144 | 147.57 | 170.91
21 | 1305A43B01CB | 防锈漆 |  |  | kg | 1.1394 | 5.62 | 6.40
22 | 1305A49B01CB | 酚醛防锈漆 |  |  | kg | 1.96248 | 6.15 | 12.07
23 | 1305A69B01CB | 红丹防锈漆 |  |  | kg | 1.9623 | 11.5 | 22.57
24 | 1307A15B01CB | 酚醛调和漆 |  |  | kg | 0.7596 | 7.9 | 6.00
25 | 1401A09B01CB | 清油 |  |  | kg | 1.22802 | 9.7 | 11.91
26 | 1403A05B01CB | 汽油 |  |  | kg | 1.7154 | 9.03 | 15.49
27 | 1405A13B01CB | 油漆溶剂油 |  |  | kg | 3.85708 | 2.62 | 10.11
28 | 1423A35B01CB | 银粉 |  |  | kg | 0.30384 | 51.28 | 15.58
29 | 1435A35B01CB | 催干剂 |  |  | kg | 0.08018 | 9.46 | 0.76
30 | 1443A41B65AX | 装料胶布带 | 25mm×10mm |  | 卷 | 16.48386 | 1.2 | 19.78
31 | 2717A01B51AX | 电气绝缘胶带 | 18mm×10m×0.13mm |  | 卷 | 0.048 | 8.55 | 0.41
32 | 2719A11B01CB | 胶木板 |  |  | kg | 1.419608 | 20 | 28.39
33 | 2803A15B01BY | 铜芯绝缘电线 | ≤2.5mm2 |  | m | 18.56 | 2.03 | 37.68
34 | 2803A31B01BY | 电源线 RVVP-3*2.5 |  |  | m | 1923.117 | 7.89 | 15173.39
35 | 2803A39B65BY | 铜芯塑料绝缘软电线 | BVR-4mm2 |  | m | 129.883899 | 3.87 | 502.65
36 | 2803A39B73BY | 铜芯塑料绝缘软电线 | BVR-6mm2 |  | m | 36.829208 | 4.99 | 183.78
安徽省建设工程造价计价软件测评合格编号2021JS-05【未来清单计价(安徽)V7.5】
承包人供应主要材料汇总表
工程名称：一层智能化工程 |  |  |  | 标段： |  |  | 第2页 共2页
序号 | 材料编码 | 材料名称 | 规格型号 等特殊要求 |  | 单位 | 数量 | 单价(元) | 合价(元) | 备注
37 | 2821A01B57BY | 6类4对非屏蔽双绞线 |  |  | m | 2900.7576 | 2.2 | 6381.67
38 | 2906A01B01BY | JDG管 | 20mm |  | m | 602.07208 | 3.47 | 2089.19
39 | 2906A07B61AK | 镀锌地线夹 | 20 |  | 套 | 482.125293 | 0.85 | 409.81
40 | 2906A09B61BF | 镀锌电线管卡子 | 20 |  | 个 | 843.719262 | 0.38 | 320.61
41 | 2906A10B49AE | 线号套管(综合) | φ3.5mm |  | 只 | 38.46234 | 0.12 | 4.62
42 | 2906A11B05BF | 镀锌电线管塑料护口 | DN15～20 |  | 个 | 241.062646 | 0.06 | 14.46
43 | 2906A13B05BF | 镀锌钢管塑料护口 | DN15～20 |  | 个 | 178 | 0.05 | 8.90
44 | 2906A49B57BF | 塑料护口(钢管用) | 15 |  | 个 | 114.892752 | 0.24 | 27.57
45 | 2909A17B99BF | 铜接地端子带螺栓 | DT-6mm2 |  | 个 | 17.188054 | 3.42 | 58.78
46 | 2911A03B01BF | 接线盒 |  |  | 个 | 81.6 | 0.8 | 65.28
47 | 3009A15B01BF | 跳线连接器 |  |  | 个 | 80 | 2.2 | 176.00
48 | 3013A25B01BF | 模块 |  |  | 个 | 11.11 | 2 | 22.22
49 | 3021A05B53BF | RJ45水晶头 |  |  | 个 | 57.57 | 1.5 | 86.36
50 | 3409A23B01CB | 脱脂棉 |  |  | kg | 1.25 | 17.86 | 22.33
51 | 3411A01B01CA | 电 |  |  | kW·h | 6.848 | 0.89 | 6.09
52 | 3411A13B01BV | 水 |  |  | m3 | 0.5504 | 3.08 | 1.70
53 | Z0121A01B00CB | 角钢(综合) |  |  | kg | 126.6 | 3.033 | 383.98
54 | Z2825A03B01BY | 光缆 | 8芯光缆 |  | m | 16.32 | 2.36 | 38.52
55 | Z2901A05B01BY | 钢制槽式桥架 | 200*100 |  | m | 165.1754 | 64.55 | 10662.07
56 | 3013A03B01AK@2 | 单口面板 |  |  | 套 | 11.11 | 20.92 | 232.42
57 | 0301A03B43C77CE | 木螺钉 | M4×65 |  | 10个 | 170.275337 | 0.5 | 85.14
58 | 0301A05B47C64AK | 镀锌螺栓 | M4×25 |  | 套 | 22.44 | 0.12 | 2.69
59 | 0301A05B91C44CD | 镀锌六角螺栓带螺母 | 2平垫1弹垫 M10×100以内 |  | 10套 | 13.0398 | 4.3 | 56.07
60 | 0301A09B03C63CE | 镀锌锁紧螺母 | DN20×3 |  | 10个 | 17.84 | 5.1 | 90.98
61 | 0315A21B49C11BF | 塑料胀管 | φ6～8 |  | 个 | 1802.182942 | 0.07 | 126.15
合 计 | [7 empty] | 39129.34
安徽省建设工程造价计价软件测评合格编号2021JS-05【未来清单计价(安徽)V7.5】

## 8.1D.2 单项工程最高投标限价汇总表
单项工程最高投标限价汇总表
工程名称:一层消防工程 |  |  |  | 第1页 共1页
序号 | 单位工程名称 | 金额(元) | 其中:(元)
|  |  | 暂估价 |  | 不可竞争费
1 | 一层消防电气 | 16619.66 | 0.00 |  | 734.95
2 | 一层火灾报警系统 | 15056.75 | 0.00 |  | 832.94
3 | 一层消防水系统 | 20059.05 | 0.00 |  | 1248.47
4 | 一层消防排烟 | 4021.67 | 0.00 |  | 88.32
合 计 |  | 55757.13 | 0.00 |  | 2904.68
安徽省建设工程造价计价软件测评合格编号2021JS-05【未来清单计价(安徽)V7.5】

## 9.1D.3 单位工程最高投标限价汇总表
单位工程最高投标限价汇总表
工程名称：一层消防电气 |  | 标段： |  |  | 第1页 共1页
序号 | 汇总内容 |  | 金额(元) | 其中:材料、设备暂估价(元)
1 | 分部分项工程费 |  | 14384.18 | 0.00
1.1 | 消防强电系统 |  | 14384.18
2 | 措施项目费 |  | 128.26
3 | 不可竞争费 |  | 734.95
3.1 | 安全文明施工费 |  | 734.95
3.2 | 环境保护税 |  | 0.00
4 | 其他项目费 |  | 0.00
4.1 | 暂列金额 |  | 0.00
4.2 | 专业工程暂估价 |  | 0.00
4.3 | 计日工 |  | 0.00
4.4 | 总承包服务费 |  | 0.00
5 | 税金 |  | 1372.27
工程造价=1+2+3+4+5 |  |  | 16619.66 | 0.00
安徽省建设工程造价计价软件测评合格编号2021JS-05【未来清单计价(安徽)V7.5】

## 9.2E.1 分部分项工程量清单计价表
分部分项工程量清单计价表
工程名称：一层消防电气 |  |  |  | 标段： |  |  |  | 第1页 共2页
序号 | 项目编码 | 项目名称 | 项目特征描述 | 计量 单位 | 工程量 | 金额:(元)
[6 empty] | 综合 单价 | 合价 |  | 其中
[9 empty] | 定额 人工费 | 定额 机械费 | 暂估价
|  | A.1 消防强电系统 |  |  | 1 | 14384.18 | 14384.18 |  | 3546.95 | 15.64 | 0.00
|  | A.1 灯具开关 |  |  | 1 | 14204.46 | 14204.46 |  | 3489.22 | 15.64 | 0.00
1 | 030412005001 | 荧光灯 | 1.名称:消防型单管应急日光灯 2.型号:1*28W（自带蓄电池） 3.规格:详见图纸 4.安装形式:吸顶安装 5.其他:具体详见图纸、图集、答疑、招标文件、政府相关文件、规范等其他资料，满足验收要求 | 套 | 2 | 69.27 | 138.54 |  | 19.60 | 0.00 | 0.00
2 | 030412005005 | 荧光灯 | 1.名称:消防型壁式单管应急日光灯 2.型号:1*28W（自带蓄电池） 3.规格:详见图纸 4.安装形式:壁装 5.其他:具体详见图纸、图集、答疑、招标文件、政府相关文件、规范等其他资料，满足验收要求 | 套 | 2 | 69.27 | 138.54 |  | 19.60 | 0.00 | 0.00
3 | 030412001001 | 普通灯具 | 1.名称:消防应急照明吸顶灯 2.型号:1*10W 3.规格:详见图纸 4.安装形式:吸顶安装 5.其他:具体详见图纸、图集、答疑、招标文件、政府相关文件、规范等其他资料，满足验收要求 | 套 | 19 | 70.11 | 1332.09 |  | 183.54 | 0.00 | 0.00
4 | WB030904013007 | 智能照明灯/指示灯 | 1.名称:安全出口标志灯 2.规格:36V/3W 3.安装方式:壁装 4.其他：具体详见图纸、图集、答疑、招标文件、政府相关文件、规范等其他资料，满足验收要求 | 套 | 9 | 82.05 | 738.45 |  | 194.04 | 0.00 | 0.00
5 | WB030904013013 | 智能照明灯/指示灯 | 1.名称:多信息复合方向标志灯（不可调） 2.规格:36V/3W 3.安装方式:壁装 4.其他：具体详见图纸、图集、答疑、招标文件、政府相关文件、规范等其他资料，满足验收要求 | 套 | 3 | 82.05 | 246.15 |  | 64.68 | 0.00 | 0.00
6 | WB030904013008 | 智能照明灯/指示灯 | 1.名称:方向标志灯（单向不可调） 2.规格:36V/3W 3.安装方式:壁装 4.其他：具体详见图纸、图集、答疑、招标文件、政府相关文件、规范等其他资料，满足验收要求 | 套 | 11 | 82.05 | 902.55 |  | 237.16 | 0.00 | 0.00
安徽省建设工程造价计价软件测评合格编号2021JS-05【未来清单计价(安徽)V7.5】
分部分项工程量清单计价表
工程名称：一层消防电气 |  |  |  | 标段： |  |  |  | 第2页 共2页
序号 | 项目编码 | 项目名称 | 项目特征描述 | 计量 单位 | 工程量 | 金额:(元)
[6 empty] | 综合 单价 | 合价 |  | 其中
[9 empty] | 定额 人工费 | 定额 机械费 | 暂估价
7 | WB030904013014 | 智能照明灯/指示灯 | 1.名称:双面方向标志灯 2.规格:36V/3W 3.安装方式:壁装 4.其他：具体详见图纸、图集、答疑、招标文件、政府相关文件、规范等其他资料，满足验收要求 | 套 | 20 | 82.05 | 1641.00 |  | 431.20 | 0.00 | 0.00
8 | WB030904013011 | 智能照明灯/指示灯 | 1.名称:疏散出口标志灯 2.规格:36V/3W 3.安装方式:壁装 4.其他：具体详见图纸、图集、答疑、招标文件、政府相关文件、规范等其他资料，满足验收要求 | 套 | 13 | 82.05 | 1066.65 |  | 280.28 | 0.00 | 0.00
9 | WB030904013012 | 智能照明灯/指示灯 | 1.名称:消防应急照明灯 2.规格:36V/3W 3.安装方式:壁装 4.其他：具体详见图纸、图集、答疑、招标文件、政府相关文件、规范等其他资料，满足验收要求 | 套 | 70 | 94.17 | 6591.90 |  | 1509.20 | 0.00 | 0.00
10 | 030404034003 | 照明开关 | 1.名称:单极二位暗开关 2.型号:250V/10A 3.安装方式:暗装 4.:具体详见图纸、图集、答疑、招标文件、政府相关文件、规范等其他资料，满足验收要求 | 个 | 2 | 16.81 | 33.62 |  | 7.84 | 0.00 | 0.00
11 | 030411006001 | 接线盒 | 1.名称:接线盒 2.规格:钢制 3.安装形式:暗装 4.:具体详见图纸、图集、答疑、招标文件、政府相关文件、规范等其他资料，满足验收要求 | 个 | 157 | 6.25 | 981.25 |  | 351.68 | 0.00 | 0.00
12 | WB030906012001 | 防火涂料 | 1.名称:管道刷防火涂料 2.类别:满足消防验收要求 | m2 | 68 | 5.79 | 393.72 |  | 190.40 | 15.64 | 0.00
|  | A.1 其他 |  |  | 1 | 179.72 | 179.72 |  | 57.73 | 0.00 | 0.00
13 | 031301017001 | 脚手架搭拆 | 1.名称：脚手架搭拆 | 项 | 1 | 179.72 | 179.72 |  | 57.73 | 0.00 | 0.00
安徽省建设工程造价计价软件测评合格编号2021JS-05【未来清单计价(安徽)V7.5】

## 9.3F 措施项目清单与计价表
措施项目清单与计价表
工程名称：一层消防电气 |  |  |  | 标段： | 第1页 共1页
序号 | 项目编码 | 项目名称 | 计算基础 |  |  | 费率(%) | 金额(元)
1 | JC-01 | 夜间施工增加费 | (分部分项清单定额人工费+分部分项清单定额机械费)-(大型机械进退场定额人工费+大型机械进退场定额机械费) |  |  | 0.5 | 17.81
2 | JC-02 | 二次搬运费 | (分部分项清单定额人工费+分部分项清单定额机械费)-(大型机械进退场定额人工费+大型机械进退场定额机械费) |  |  | 1 | 35.63
3 | JC-03 | 冬雨季施工增加费 | (分部分项清单定额人工费+分部分项清单定额机械费)-(大型机械进退场定额人工费+大型机械进退场定额机械费) |  |  | 0.8 | 28.50
4 | JC-04 | 已完工程及设备保护费 | (分部分项清单定额人工费+分部分项清单定额机械费)-(大型机械进退场定额人工费+大型机械进退场定额机械费) |  |  | 0.1 | 3.56
5 | JC-05 | 工程定位复测费 | (分部分项清单定额人工费+分部分项清单定额机械费)-(大型机械进退场定额人工费+大型机械进退场定额机械费) |  |  | 1 | 35.63
6 | JC-06 | 非夜间施工照明费 | (分部分项清单定额人工费+分部分项清单定额机械费)-(大型机械进退场定额人工费+大型机械进退场定额机械费) |  |  | 0 | 0.00
7 | JC-07 | 临时保护设施费 | (分部分项清单定额人工费+分部分项清单定额机械费)-(大型机械进退场定额人工费+大型机械进退场定额机械费) |  |  | 0.2 | 7.13
8 | JC-08 | 赶工措施费 | (分部分项清单定额人工费+分部分项清单定额机械费)-(大型机械进退场定额人工费+大型机械进退场定额机械费) |  |  | 0 | 0.00
合 计 | [6 empty] | 128.26
安徽省建设工程造价计价软件测评合格编号2021JS-05【未来清单计价(安徽)V7.5】

## 9.4G 不可竞争项目清单与计价表
不可竞争项目清单与计价表
工程名称：一层消防电气 |  |  |  | 标段： | 第1页 共1页
序号 | 项目编码 | 项目名称 | 计算基础 |  |  | 费率(%) | 金额(元)
1 | JF-01 | 环境保护费 | (分部分项清单定额人工费+分部分项清单定额机械费)-(大型机械进退场定额人工费+大型机械进退场定额机械费) |  |  | 3.28 | 116.85
2 | JF-02 | 文明施工费 | (分部分项清单定额人工费+分部分项清单定额机械费)-(大型机械进退场定额人工费+大型机械进退场定额机械费) |  |  | 5.12 | 182.40
3 | JF-03 | 安全施工费 | (分部分项清单定额人工费+分部分项清单定额机械费)-(大型机械进退场定额人工费+大型机械进退场定额机械费) |  |  | 4.13 | 147.13
4 | JF-04 | 临时设施费 | (分部分项清单定额人工费+分部分项清单定额机械费)-(大型机械进退场定额人工费+大型机械进退场定额机械费) |  |  | 8.1 | 288.57
5 | JF-05 | 环境保护税 |  |  |  | 0 | 0.00
合 计 | [6 empty] | 734.95
安徽省建设工程造价计价软件测评合格编号2021JS-05【未来清单计价(安徽)V7.5】

## 9.5H.1 其他项目清单与计价汇总表
其他项目清单与计价汇总表
工程名称：一层消防电气 |  | 标段： | 第1页 共1页
序号 | 项目名称 |  |  | 金额(元)
1 | 暂列金额 |  |  | 0.00
2 | 专业工程暂估价 |  |  | 0.00
3 | 计日工 |  |  | 0.00
4 | 总承包服务费 |  |  | 0.00
合 计 |  |  |  | 0.00
安徽省建设工程造价计价软件测评合格编号2021JS-05【未来清单计价(安徽)V7.5】

## 9.6H.2 暂列金额明细表
暂列金额明细表
工程名称：一层消防电气 |  | 标段： |  | 第1页 共1页
序号 | 项 目 名 称 | 计量单位 | 暂定金额(元) |  | 备注
合 计 |  |  | 0.00 |  | —
安徽省建设工程造价计价软件测评合格编号2021JS-05【未来清单计价(安徽)V7.5】

## 9.7H.3 专业工程暂估价计价表
专业工程暂估价计价表
工程名称：一层消防电气 |  |  | 标段： |  | 第1页 共1页
序号 | 工 程 名 称 | 工 程 内 容 |  | 金额(元) |  | 备注
合 计 |  |  |  | 0.00 |  | —
安徽省建设工程造价计价软件测评合格编号2021JS-05【未来清单计价(安徽)V7.5】

## 9.8H.4 计日工表
计日工表
工程名称：一层消防电气 |  |  |  | 标段： |  | 第1页 共1页
编码 | 项目名称 | 单位 | 数量 |  | 综合单价 |  | 合价(元)
一 | 人工
人工费小计 | [6 empty] | 0.00
二 | 材料
材料费小计 | [6 empty] | 0.00
三 | 施工机械
施工机械费小计 | [6 empty] | 0.00
合 计 | [6 empty] | 0.00
安徽省建设工程造价计价软件测评合格编号2021JS-05【未来清单计价(安徽)V7.5】

## 9.9H.5 总承包服务费计价表
总承包服务费计价表
工程名称：一层消防电气 |  |  |  | 标段： |  | 第1页 共1页
序号 | 工程名称 | 项目价值(元) | 服务内容 |  | 费率(%) |  | 金额(元)
合 计 | [6 empty] | 0.00
安徽省建设工程造价计价软件测评合格编号2021JS-05【未来清单计价(安徽)V7.5】

## 9.10I 税金计价表
税金计价表
工程名称：一层消防电气 |  |  | 标段： |  | 第1页 共1页
序号 | 项 目 名 称 | 计算基础 |  | 计算基数 |  | 费率(%) | 金额(元)
1 | 增值税 | 分部分项工程费+措施项目费+不可竞争费+其他项目费 |  | 15247.39 |  | 9 | 1372.27
合 计 | [6 empty] | 1372.27
安徽省建设工程造价计价软件测评合格编号2021JS-05【未来清单计价(安徽)V7.5】

## 9.11承包人供应主要材料汇总表
承包人供应主要材料汇总表
工程名称：一层消防电气 |  |  |  | 标段： |  |  | 第1页 共1页
序号 | 材料编码 | 材料名称 | 规格型号 等特殊要求 |  | 单位 | 数量 | 单价(元) | 合价(元) | 备注
1 | 0000A31B01AH | 其他材料费 |  |  | 元 | 385.888 | 1 | 385.89
2 | 0313A11B53BF | 冲击钻头 | φ8 |  | 个 | 4.116 | 5.38 | 22.14
3 | 2605A01B01AE | 照明开关 | 两开 |  | 只 | 2.04 | 10.2 | 20.81
4 | 2803A35B63BY | 铜芯塑料绝缘电线 | BV-2.5mm2 |  | m | 52.45 | 1.95 | 102.28
5 | 2906A13B05BF | 镀锌钢管塑料护口 | DN15～20 |  | 个 | 349.325 | 0.05 | 17.47
6 | 2909A19B92BF | 铜接线端子 | 20A |  | 个 | 23.345 | 0.33 | 7.70
7 | 2911A03B01BF | 接线盒 | 钢制接线盒 |  | 个 | 160.14 | 1.8 | 288.25
8 | 3411A01B01CA | 电 |  |  | kW·h | 0.2992 | 0.68 | 0.20
9 | Z1305A60B01CB | 超薄型防火涂料 |  |  | kg | 33.1024 | 3 | 99.31
10 | Z2500A01B01AK | 智能照明灯/指示灯 | 疏散出口标志灯 |  | 套 | 13.13 | 47 | 617.11
11 | Z2500A01B01AK | 智能照明灯/指示灯 | 双头应急灯 |  | 套 | 70.7 | 59 | 4171.30
12 | Z2500A01B01AK | 吸顶式单管荧光灯具 | 消防型单管应急日光灯 |  | 套 | 4.04 | 52.16 | 210.73
13 | Z2500A01B01AK | 智能照明灯/指示灯 | 双面方向标志灯 |  | 套 | 20.2 | 47 | 949.40
14 | Z2500A01B01AK | 智能照明灯/指示灯 | 安全出口标志灯 |  | 套 | 9.09 | 47 | 427.23
15 | Z2500A01B01AK | 消防应急照明吸顶灯 | 10W |  | 套 | 19.19 | 53.96 | 1035.49
16 | Z2500A01B01AK | 智能照明灯/指示灯 | 多信息复合方向标志灯 |  | 套 | 3.03 | 47 | 142.41
17 | Z2500A01B01AK | 智能照明灯/指示灯 | 方向标志灯 |  | 套 | 11.11 | 47 | 522.17
18 | 0301A03B43C17BF | 木螺钉 | M2～4×6～65 |  | 个 | 87.36 | 0.09 | 7.86
19 | 0301A05B05C03CE | 半圆头镀锌螺栓 | M2～5×15～50 |  | 10个 | 0.416 | 0.09 | 0.04
20 | 0301A05B47C64AK | 镀锌螺栓 | M4×25 |  | 套 | 524.16 | 0.12 | 62.90
21 | 0301A09B03C63CE | 镀锌锁紧螺母 | DN20×3 |  | 10个 | 35.011 | 5.1 | 178.56
22 | 0315A21B49C11BF | 塑料胀管 | φ6～8 |  | 个 | 369.6 | 0.07 | 25.87
合 计 | [7 empty] | 9295.12
安徽省建设工程造价计价软件测评合格编号2021JS-05【未来清单计价(安徽)V7.5】

## 10.1D.3 单位工程最高投标限价汇总表
单位工程最高投标限价汇总表
工程名称：一层火灾报警系统 |  | 标段： |  |  | 第1页 共1页
序号 | 汇总内容 |  | 金额(元) | 其中:材料、设备暂估价(元)
1 | 分部分项工程费 |  | 12835.22 | 0.00
1.1 | 消防火灾报警系统 |  | 12835.22
2 | 措施项目费 |  | 145.37
3 | 不可竞争费 |  | 832.94
3.1 | 安全文明施工费 |  | 832.94
3.2 | 环境保护税 |  | 0.00
4 | 其他项目费 |  | 0.00
4.1 | 暂列金额 |  | 0.00
4.2 | 专业工程暂估价 |  | 0.00
4.3 | 计日工 |  | 0.00
4.4 | 总承包服务费 |  | 0.00
5 | 税金 |  | 1243.22
工程造价=1+2+3+4+5 |  |  | 15056.75 | 0.00
安徽省建设工程造价计价软件测评合格编号2021JS-05【未来清单计价(安徽)V7.5】

## 10.2E.1 分部分项工程量清单计价表
分部分项工程量清单计价表
工程名称：一层火灾报警系统 |  |  |  | 标段： |  |  |  | 第1页 共2页
序号 | 项目编码 | 项目名称 | 项目特征描述 | 计量 单位 | 工程量 | 金额:(元)
[6 empty] | 综合 单价 | 合价 |  | 其中
[9 empty] | 定额 人工费 | 定额 机械费 | 暂估价
|  | A.1 消防火灾报警系统 |  |  | 1 | 12835.22 | 12835.22 |  | 3923.16 | 114.41 | 0.00
|  | A.1 火灾自动报警 |  |  | 1 | 12835.22 | 12835.22 |  | 3923.16 | 114.41 | 0.00
1 | 030904008001 | 模块（模块箱） | 1、名称：接线端子箱 2、安装方式：挂墙安装距地1.40M 3、具体详见图纸、图集、规范等其他资料，满足验收要求 | 台 | 2 | 169.45 | 338.90 |  | 50.66 | 31.94 | 0.00
2 | 030904008002 | 模块（模块箱） | 1、名称：模块箱（电源监控） 2、安装方式：挂墙安装距地1500安装 3、具体详见图纸、图集、规范等其他资料，满足验收要求 | 台 | 4 | 115.89 | 463.56 |  | 90.72 | 63.88 | 0.00
3 | 030904008003 | 模块（模块箱） | 1、名称：总线隔离模块 2、安装方式：挂墙安装距地2.40M 3、具体详见图纸、图集、规范等其他资料，满足验收要求 | 个 | 2 | 105.75 | 211.50 |  | 92.24 | 1.46 | 0.00
4 | 030904008004 | 模块（模块箱） | 1、名称：输入输出控制模块 2、安装方式：距梁底0.30M 3、具体详见图纸、图集、规范等其他资料，满足验收要求 | 个 | 4 | 135.33 | 541.32 |  | 185.92 | 3.24 | 0.00
5 | 030904008005 | 模块（模块箱） | 1、名称：单输入控制模块 2、安装方式：距梁底0.30M 3、具体详见图纸、图集、规范等其他资料，满足验收要求 | 个 | 1 | 119.81 | 119.81 |  | 37.24 | 0.81 | 0.00
6 | 030904003002 | 按钮 | 1、名称：手动火灾报警按钮（带电话插孔） 2、其他：具体详见图纸、图集、规范等其他资料，满足验收要求 | 个 | 8 | 95.39 | 763.12 |  | 175.84 | 0.32 | 0.00
7 | 030904003003 | 按钮 | 1、名称：消火栓报警按钮 2、其他：具体详见图纸、图集、规范等其他资料，满足验收要求 | 个 | 8 | 93.94 | 751.52 |  | 162.40 | 0.32 | 0.00
8 | 030904001001 | 点型探测器 | 1.名称:烟感探测器 2.规格:详见图纸 3.其他：具体详见图纸、图集、规范等其他资料，满足验收要求 | 个 | 73 | 109.22 | 7973.06 |  | 2524.34 | 11.68 | 0.00
9 | 030904007001 | 消防广播（扬声器） | 1.名称:消防扬声器 2.其他:具体详见图纸、图集、规范等其他资料，满足验收要求 | 个 | 18 | 78.63 | 1415.34 |  | 529.20 | 0.72 | 0.00
安徽省建设工程造价计价软件测评合格编号2021JS-05【未来清单计价(安徽)V7.5】
分部分项工程量清单计价表
工程名称：一层火灾报警系统 |  |  |  | 标段： |  |  |  | 第2页 共2页
序号 | 项目编码 | 项目名称 | 项目特征描述 | 计量 单位 | 工程量 | 金额:(元)
[6 empty] | 综合 单价 | 合价 |  | 其中
[9 empty] | 定额 人工费 | 定额 机械费 | 暂估价
10 | 030904006001 | 消防报警电话插孔（电话） | 1.名称:消防电话 2.安装方式:挂墙式安装 3.其他:具体详见图纸、图集、规范等其他资料，满足验收要求 | 个 | 1 | 71.49 | 71.49 |  | 14.98 | 0.04 | 0.00
11 | 031301017001 | 脚手架搭拆 | 1.名称：脚手架搭拆 | 项 | 1 | 185.60 | 185.60 |  | 59.62 | 0.00 | 0.00
安徽省建设工程造价计价软件测评合格编号2021JS-05【未来清单计价(安徽)V7.5】

## 10.3F 措施项目清单与计价表
措施项目清单与计价表
工程名称：一层火灾报警系统 |  |  |  | 标段： | 第1页 共1页
序号 | 项目编码 | 项目名称 | 计算基础 |  |  | 费率(%) | 金额(元)
1 | JC-01 | 夜间施工增加费 | (分部分项清单定额人工费+分部分项清单定额机械费)-(大型机械进退场定额人工费+大型机械进退场定额机械费) |  |  | 0.5 | 20.19
2 | JC-02 | 二次搬运费 | (分部分项清单定额人工费+分部分项清单定额机械费)-(大型机械进退场定额人工费+大型机械进退场定额机械费) |  |  | 1 | 40.38
3 | JC-03 | 冬雨季施工增加费 | (分部分项清单定额人工费+分部分项清单定额机械费)-(大型机械进退场定额人工费+大型机械进退场定额机械费) |  |  | 0.8 | 32.30
4 | JC-04 | 已完工程及设备保护费 | (分部分项清单定额人工费+分部分项清单定额机械费)-(大型机械进退场定额人工费+大型机械进退场定额机械费) |  |  | 0.1 | 4.04
5 | JC-05 | 工程定位复测费 | (分部分项清单定额人工费+分部分项清单定额机械费)-(大型机械进退场定额人工费+大型机械进退场定额机械费) |  |  | 1 | 40.38
6 | JC-06 | 非夜间施工照明费 | (分部分项清单定额人工费+分部分项清单定额机械费)-(大型机械进退场定额人工费+大型机械进退场定额机械费) |  |  | 0 | 0.00
7 | JC-07 | 临时保护设施费 | (分部分项清单定额人工费+分部分项清单定额机械费)-(大型机械进退场定额人工费+大型机械进退场定额机械费) |  |  | 0.2 | 8.08
8 | JC-08 | 赶工措施费 | (分部分项清单定额人工费+分部分项清单定额机械费)-(大型机械进退场定额人工费+大型机械进退场定额机械费) |  |  | 0 | 0.00
合 计 | [6 empty] | 145.37
安徽省建设工程造价计价软件测评合格编号2021JS-05【未来清单计价(安徽)V7.5】

## 10.4G 不可竞争项目清单与计价表
不可竞争项目清单与计价表
工程名称：一层火灾报警系统 |  |  |  | 标段： | 第1页 共1页
序号 | 项目编码 | 项目名称 | 计算基础 |  |  | 费率(%) | 金额(元)
1 | JF-01 | 环境保护费 | (分部分项清单定额人工费+分部分项清单定额机械费)-(大型机械进退场定额人工费+大型机械进退场定额机械费) |  |  | 3.28 | 132.43
2 | JF-02 | 文明施工费 | (分部分项清单定额人工费+分部分项清单定额机械费)-(大型机械进退场定额人工费+大型机械进退场定额机械费) |  |  | 5.12 | 206.72
3 | JF-03 | 安全施工费 | (分部分项清单定额人工费+分部分项清单定额机械费)-(大型机械进退场定额人工费+大型机械进退场定额机械费) |  |  | 4.13 | 166.75
4 | JF-04 | 临时设施费 | (分部分项清单定额人工费+分部分项清单定额机械费)-(大型机械进退场定额人工费+大型机械进退场定额机械费) |  |  | 8.1 | 327.04
5 | JF-05 | 环境保护税 |  |  |  | 0 | 0.00
合 计 | [6 empty] | 832.94
安徽省建设工程造价计价软件测评合格编号2021JS-05【未来清单计价(安徽)V7.5】

## 10.5H.1 其他项目清单与计价汇总表
其他项目清单与计价汇总表
工程名称：一层火灾报警系统 |  | 标段： | 第1页 共1页
序号 | 项目名称 |  |  | 金额(元)
1 | 暂列金额 |  |  | 0.00
2 | 专业工程暂估价 |  |  | 0.00
3 | 计日工 |  |  | 0.00
4 | 总承包服务费 |  |  | 0.00
合 计 |  |  |  | 0.00
安徽省建设工程造价计价软件测评合格编号2021JS-05【未来清单计价(安徽)V7.5】

## 10.6H.2 暂列金额明细表
暂列金额明细表
工程名称：一层火灾报警系统 |  | 标段： |  | 第1页 共1页
序号 | 项 目 名 称 | 计量单位 | 暂定金额(元) |  | 备注
合 计 |  |  | 0.00 |  | —
安徽省建设工程造价计价软件测评合格编号2021JS-05【未来清单计价(安徽)V7.5】

## 10.7H.3 专业工程暂估价计价表
专业工程暂估价计价表
工程名称：一层火灾报警系统 |  |  | 标段： |  | 第1页 共1页
序号 | 工 程 名 称 | 工 程 内 容 |  | 金额(元) |  | 备注
合 计 |  |  |  | 0.00 |  | —
安徽省建设工程造价计价软件测评合格编号2021JS-05【未来清单计价(安徽)V7.5】

## 10.8H.4 计日工表
计日工表
工程名称：一层火灾报警系统 |  |  |  | 标段： |  | 第1页 共1页
编码 | 项目名称 | 单位 | 数量 |  | 综合单价 |  | 合价(元)
一 | 人工
人工费小计 | [6 empty] | 0.00
二 | 材料
材料费小计 | [6 empty] | 0.00
三 | 施工机械
施工机械费小计 | [6 empty] | 0.00
合 计 | [6 empty] | 0.00
安徽省建设工程造价计价软件测评合格编号2021JS-05【未来清单计价(安徽)V7.5】

## 10.9H.5 总承包服务费计价表
总承包服务费计价表
工程名称：一层火灾报警系统 |  |  |  | 标段： |  | 第1页 共1页
序号 | 工程名称 | 项目价值(元) | 服务内容 |  | 费率(%) |  | 金额(元)
合 计 | [6 empty] | 0.00
安徽省建设工程造价计价软件测评合格编号2021JS-05【未来清单计价(安徽)V7.5】

## 10.10I 税金计价表
税金计价表
工程名称：一层火灾报警系统 |  |  | 标段： |  | 第1页 共1页
序号 | 项 目 名 称 | 计算基础 |  | 计算基数 |  | 费率(%) | 金额(元)
1 | 增值税 | 分部分项工程费+措施项目费+不可竞争费+其他项目费 |  | 13813.53 |  | 9 | 1243.22
合 计 | [6 empty] | 1243.22
安徽省建设工程造价计价软件测评合格编号2021JS-05【未来清单计价(安徽)V7.5】

## 10.11承包人供应主要材料汇总表
承包人供应主要材料汇总表
工程名称：一层火灾报警系统 |  |  |  | 标段： |  |  | 第1页 共2页
序号 | 材料编码 | 材料名称 | 规格型号 等特殊要求 |  | 单位 | 数量 | 单价(元) | 合价(元) | 备注
1 | 0000A31B01AH | 其他材料费 |  |  | 元 | 6.964 | 1 | 6.96
2 | 0000A33B01CM | 其他材料费占材料费 |  |  | % | 0.06 | 4.653 | 0.28
3 | 0000A33B01CM | 其他材料费占材料费 |  |  | % | 0.12 | 13.4626 | 1.62
4 | 0000A33B01CM | 其他材料费占材料费 |  |  | % | 0.06 | 13.3209 | 0.80
5 | 0113A01B00CB | 镀锌扁钢（综合） |  |  | kg | 3.402 | 4.229 | 14.39
6 | 0213A11B05BF | 尼龙扎带 | L=100～150 |  | 个 | 10 | 0.04 | 0.40
7 | 0213A11B05BF | 尼龙扎带 L=100～150 |  |  | 个 | 3.6 | 0.04 | 0.14
8 | 0227A23B01CB | 棉纱头 |  |  | kg | 0.258 | 6 | 1.55
9 | 0313A21B01CB | 低碳钢焊条 |  |  | kg | 0.243 | 6.84 | 1.66
10 | 0313A49B01CB | 焊锡 |  |  | kg | 0.108 | 57.5 | 6.21
11 | 0313A51B01CB | 焊锡膏 |  |  | kg | 0.0324 | 14.53 | 0.47
12 | 1301A43B01CB | 调和漆 |  |  | kg | 0.216 | 6 | 1.30
13 | 1305A43B01CB | 防锈漆 |  |  | kg | 0.1242 | 5.62 | 0.70
14 | 1725A51B80BY | 塑料异型管 | φ5 |  | m | 0.954 | 2.39 | 2.28
15 | 2801A15B01BY | 接地编织铜线 |  |  | m | 2.7 | 12.82 | 34.61
16 | 2803A55B95BY | 阻燃铜芯塑料绝缘绞型电线 | ZR-RVS 2×1.5mm2 |  | m | 21.713 | 3.51 | 76.21
17 | 2803A55B95BY | 阻燃铜芯塑料绝缘绞型电线 ZR-RVS 2×1.5mm2 |  |  | m | 0.549 | 3.51 | 1.93
18 | 2906A08B15BF | 铜接线卡 | 1.0～2.5 |  | 个 | 284.204 | 0.62 | 176.21
19 | 2906A08B15BF | 铜接线卡 1.0～2.5 |  |  | 个 | 7.308 | 0.62 | 4.53
20 | 2909A15B97BF | 铜端子 6mm2 |  |  | 个 | 10.962 | 1.54 | 16.88
21 | 2925A29B01BF | 尼龙线卡 |  |  | 个 | 27.2 | 0.14 | 3.81
22 | 3413A01B01BF | 标志牌 |  |  | 个 | 6.8 | 1.37 | 9.32
23 | Z2337A21B01BF | 感烟/温探测器 | 感烟 |  | 个 | 73 | 58.72 | 4286.56
24 | Z2340A07B01BF | 消防模块 | 单输入单输出 |  | 个 | 4 | 60.79 | 243.16
25 | Z2340A07B01BF | 消防模块 | 单输入 |  | 个 | 1 | 60.79 | 60.79
26 | Z2343A03B01BF | 电话分机 |  |  | 个 | 1 | 48.27 | 48.27
27 | Z2343A15B01BF | 扬声器 | 吸顶式(3W～5W) |  | 个 | 18 | 35.4 | 637.20
28 | Z2345A09B01BF | 手动报警按钮带电话插孔 |  |  | 个 | 8 | 60.18 | 481.44
29 | Z2345A13B01BF | 消火栓按钮 |  |  | 个 | 8 | 62.16 | 497.28
30 | 0301A03B21C11BF | 镀锌螺钉 M2～5×4～50 |  |  | 个 | 3.672 | 0.03 | 0.11
31 | 0301A03B21C11BF | 镀锌螺钉 | M2～5×4～50 |  | 个 | 191.76 | 0.03 | 5.75
32 | 0301A03B25C11CE | 镀锌木螺钉 | M2～5×4～50 |  | 10个 | 0.204 | 0.68 | 0.14
33 | 0301A07B07C55CD | 膨胀螺栓 M8 |  |  | 10套 | 2.2248 | 2.5 | 5.56
安徽省建设工程造价计价软件测评合格编号2021JS-05【未来清单计价(安徽)V7.5】
承包人供应主要材料汇总表
工程名称：一层火灾报警系统 |  |  |  | 标段： |  |  | 第2页 共2页
序号 | 材料编码 | 材料名称 | 规格型号 等特殊要求 |  | 单位 | 数量 | 单价(元) | 合价(元) | 备注
34 | 0315A21B49C11BF | 塑料胀管 | φ6～8 |  | 个 | 2.1 | 0.07 | 0.15
35 | Z2340A05B01AN~1 | 模块箱 |  |  | 台 | 4 | 50 | 200.00
36 | Z2341A07B01AN~1 | 接线端子箱 |  |  | 台 | 2 | 100 | 200.00
37 | Z2340A07B01BF~13 | 总线隔离器DGM-VL6160 |  |  | 个 | 2 | 35 | 70.00
合 计 | [7 empty] | 7098.67
安徽省建设工程造价计价软件测评合格编号2021JS-05【未来清单计价(安徽)V7.5】

## 11.1D.3 单位工程最高投标限价汇总表
单位工程最高投标限价汇总表
工程名称：一层消防水系统 |  | 标段： |  |  | 第1页 共1页
序号 | 汇总内容 |  | 金额(元) | 其中:材料、设备暂估价(元)
1 | 分部分项工程费 |  | 16936.47 | 0.00
1.1 | 消防水系统 |  | 16936.47
2 | 措施项目费 |  | 217.86
3 | 不可竞争费 |  | 1248.47
3.1 | 安全文明施工费 |  | 1248.47
3.2 | 环境保护税 |  | 0.00
4 | 其他项目费 |  | 0.00
4.1 | 暂列金额 |  | 0.00
4.2 | 专业工程暂估价 |  | 0.00
4.3 | 计日工 |  | 0.00
4.4 | 总承包服务费 |  | 0.00
5 | 税金 |  | 1656.25
工程造价=1+2+3+4+5 |  |  | 20059.05 | 0.00
安徽省建设工程造价计价软件测评合格编号2021JS-05【未来清单计价(安徽)V7.5】

## 11.2E.1 分部分项工程量清单计价表
分部分项工程量清单计价表
工程名称：一层消防水系统 |  |  |  | 标段： |  |  |  | 第1页 共1页
序号 | 项目编码 | 项目名称 | 项目特征描述 | 计量 单位 | 工程量 | 金额:(元)
[6 empty] | 综合 单价 | 合价 |  | 其中
[9 empty] | 定额 人工费 | 定额 机械费 | 暂估价
|  | A.1 消防水系统 |  |  | 1 | 16936.47 | 16936.47 |  | 5806.04 | 245.64 | 0.00
|  | A.1 喷淋管道 |  |  | 1 | 16936.47 | 16936.47 |  | 5806.04 | 245.64 | 0.00
1 | 030901003001 | 水喷淋（雾）喷头 | 1.安装部位:室内 2.材质、型号、规格:K=80、68°C 3.连接形式:螺纹连接 4.其他：具体详见图纸、图集、答疑、招标文件、政府相关文件、规范等其他资料，满足验收要求 | 个 | 267 | 34.69 | 9262.23 |  | 2728.74 | 90.78 | 0.00
2 | 031001001027 | 镀锌钢管（超高） | 1.名称：内外壁热镀锌钢管 2.规格：DN25 3.连接形式：螺纹连接 4.其他：具体详见图纸、图集、答疑、招标文件、政府相关文件、规范等其他资料，满足验收要求 | m | 186.9 | 35.10 | 6560.19 |  | 2693.23 | 74.76 | 0.00
3 | 031201003002 | 金属结构刷油 | 1.油漆品种：红丹防锈漆 2.结构类型：钢结构 3.涂刷遍数、漆膜厚度：二遍 4.具体详见图纸、图集、规范等其他资料，满足验收要求 | kg | 801 | 0.74 | 592.74 |  | 200.25 | 80.10 | 0.00
4 | 031201001004 | 管道刷油 | 1. 除锈-樟丹漆二度-红色调和漆二度 2.其它未尽说明，请参见设计图纸及验收规范要求 3.具体详见图纸、图集、规范等其他资料，满足验收要求 | m2 | 14.68 | 13.90 | 204.05 |  | 81.91 | 0.00 | 0.00
5 | 031301017001 | 脚手架搭拆 | 1.名称:脚手架搭拆 | 项 | 1 | 317.26 | 317.26 |  | 101.91 | 0.00 | 0.00
安徽省建设工程造价计价软件测评合格编号2021JS-05【未来清单计价(安徽)V7.5】

## 11.3F 措施项目清单与计价表
措施项目清单与计价表
工程名称：一层消防水系统 |  |  |  | 标段： | 第1页 共1页
序号 | 项目编码 | 项目名称 | 计算基础 |  |  | 费率(%) | 金额(元)
1 | JC-01 | 夜间施工增加费 | (分部分项清单定额人工费+分部分项清单定额机械费)-(大型机械进退场定额人工费+大型机械进退场定额机械费) |  |  | 0.5 | 30.26
2 | JC-02 | 二次搬运费 | (分部分项清单定额人工费+分部分项清单定额机械费)-(大型机械进退场定额人工费+大型机械进退场定额机械费) |  |  | 1 | 60.52
3 | JC-03 | 冬雨季施工增加费 | (分部分项清单定额人工费+分部分项清单定额机械费)-(大型机械进退场定额人工费+大型机械进退场定额机械费) |  |  | 0.8 | 48.41
4 | JC-04 | 已完工程及设备保护费 | (分部分项清单定额人工费+分部分项清单定额机械费)-(大型机械进退场定额人工费+大型机械进退场定额机械费) |  |  | 0.1 | 6.05
5 | JC-05 | 工程定位复测费 | (分部分项清单定额人工费+分部分项清单定额机械费)-(大型机械进退场定额人工费+大型机械进退场定额机械费) |  |  | 1 | 60.52
6 | JC-06 | 非夜间施工照明费 | (分部分项清单定额人工费+分部分项清单定额机械费)-(大型机械进退场定额人工费+大型机械进退场定额机械费) |  |  | 0 | 0.00
7 | JC-07 | 临时保护设施费 | (分部分项清单定额人工费+分部分项清单定额机械费)-(大型机械进退场定额人工费+大型机械进退场定额机械费) |  |  | 0.2 | 12.10
8 | JC-08 | 赶工措施费 | (分部分项清单定额人工费+分部分项清单定额机械费)-(大型机械进退场定额人工费+大型机械进退场定额机械费) |  |  | 0 | 0.00
合 计 | [6 empty] | 217.86
安徽省建设工程造价计价软件测评合格编号2021JS-05【未来清单计价(安徽)V7.5】

## 11.4G 不可竞争项目清单与计价表
不可竞争项目清单与计价表
工程名称：一层消防水系统 |  |  |  | 标段： | 第1页 共1页
序号 | 项目编码 | 项目名称 | 计算基础 |  |  | 费率(%) | 金额(元)
1 | JF-01 | 环境保护费 | (分部分项清单定额人工费+分部分项清单定额机械费)-(大型机械进退场定额人工费+大型机械进退场定额机械费) |  |  | 3.28 | 198.50
2 | JF-02 | 文明施工费 | (分部分项清单定额人工费+分部分项清单定额机械费)-(大型机械进退场定额人工费+大型机械进退场定额机械费) |  |  | 5.12 | 309.85
3 | JF-03 | 安全施工费 | (分部分项清单定额人工费+分部分项清单定额机械费)-(大型机械进退场定额人工费+大型机械进退场定额机械费) |  |  | 4.13 | 249.93
4 | JF-04 | 临时设施费 | (分部分项清单定额人工费+分部分项清单定额机械费)-(大型机械进退场定额人工费+大型机械进退场定额机械费) |  |  | 8.1 | 490.19
5 | JF-05 | 环境保护税 |  |  |  | 0 | 0.00
合 计 | [6 empty] | 1248.47
安徽省建设工程造价计价软件测评合格编号2021JS-05【未来清单计价(安徽)V7.5】

## 11.5H.1 其他项目清单与计价汇总表
其他项目清单与计价汇总表
工程名称：一层消防水系统 |  | 标段： | 第1页 共1页
序号 | 项目名称 |  |  | 金额(元)
1 | 暂列金额 |  |  | 0.00
2 | 专业工程暂估价 |  |  | 0.00
3 | 计日工 |  |  | 0.00
4 | 总承包服务费 |  |  | 0.00
合 计 |  |  |  | 0.00
安徽省建设工程造价计价软件测评合格编号2021JS-05【未来清单计价(安徽)V7.5】

## 11.6H.2 暂列金额明细表
暂列金额明细表
工程名称：一层消防水系统 |  | 标段： |  | 第1页 共1页
序号 | 项 目 名 称 | 计量单位 | 暂定金额(元) |  | 备注
合 计 |  |  | 0.00 |  | —
安徽省建设工程造价计价软件测评合格编号2021JS-05【未来清单计价(安徽)V7.5】

## 11.7H.3 专业工程暂估价计价表
专业工程暂估价计价表
工程名称：一层消防水系统 |  |  | 标段： |  | 第1页 共1页
序号 | 工 程 名 称 | 工 程 内 容 |  | 金额(元) |  | 备注
合 计 |  |  |  | 0.00 |  | —
安徽省建设工程造价计价软件测评合格编号2021JS-05【未来清单计价(安徽)V7.5】

## 11.8H.4 计日工表
计日工表
工程名称：一层消防水系统 |  |  |  | 标段： |  | 第1页 共1页
编码 | 项目名称 | 单位 | 数量 |  | 综合单价 |  | 合价(元)
一 | 人工
人工费小计 | [6 empty] | 0.00
二 | 材料
材料费小计 | [6 empty] | 0.00
三 | 施工机械
施工机械费小计 | [6 empty] | 0.00
合 计 | [6 empty] | 0.00
安徽省建设工程造价计价软件测评合格编号2021JS-05【未来清单计价(安徽)V7.5】

## 11.9H.5 总承包服务费计价表
总承包服务费计价表
工程名称：一层消防水系统 |  |  |  | 标段： |  | 第1页 共1页
序号 | 工程名称 | 项目价值(元) | 服务内容 |  | 费率(%) |  | 金额(元)
合 计 | [6 empty] | 0.00
安徽省建设工程造价计价软件测评合格编号2021JS-05【未来清单计价(安徽)V7.5】

## 11.10I 税金计价表
税金计价表
工程名称：一层消防水系统 |  |  | 标段： |  | 第1页 共1页
序号 | 项 目 名 称 | 计算基础 |  | 计算基数 |  | 费率(%) | 金额(元)
1 | 增值税 | 分部分项工程费+措施项目费+不可竞争费+其他项目费 |  | 18402.80 |  | 9 | 1656.25
合 计 | [6 empty] | 1656.25
安徽省建设工程造价计价软件测评合格编号2021JS-05【未来清单计价(安徽)V7.5】

## 11.11承包人供应主要材料汇总表
承包人供应主要材料汇总表
工程名称：一层消防水系统 |  |  |  | 标段： |  |  | 第1页 共1页
序号 | 材料编码 | 材料名称 | 规格型号 等特殊要求 |  | 单位 | 数量 | 单价(元) | 合价(元) | 备注
1 | 0000A31B01AH | 其他材料费 |  |  | 元 | 78.8985 | 1 | 78.90
2 | 0129A31B49CB | 热轧厚钢板 | δ8.0～20 |  | kg | 9.1581 | 3.132 | 28.68
3 | 0213A07B01BY | 聚四氟乙烯生料带 |  |  | m | 341.76 | 0.13 | 44.43
4 | 0227A23B01CB | 棉纱头 |  |  | kg | 4.4856 | 6 | 26.91
5 | 0229A19B01CB | 线麻 |  |  | kg | 0.11214 | 10.26 | 1.15
6 | 0313A14B62AT | 尼龙砂轮片 | φ500×25×4 |  | 片 | 2.2428 | 12.82 | 28.75
7 | 0313A14B89AT | 尼龙砂轮片 | φ100 |  | 片 | 2.67 | 2.05 | 5.47
8 | 1301A13B01CB | 酚醛调和漆(各色) |  |  | kg | 2.90664 | 13.29 | 38.63
9 | 1303A37B01CB | 铅油(厚漆) |  |  | kg | 1.14009 | 6.45 | 7.35
10 | 1305A29B53CB | 醇酸防锈漆 | C53-1 |  | kg | 20.96746 | 11.5 | 241.13
11 | 1305A56B01CB | 银粉漆 |  |  | kg | 0.39249 | 11.11 | 4.36
12 | 1405A05B51CB | 溶剂汽油 | 200号 |  | kg | 1.102038 | 9.01 | 9.93
13 | 1407A09B01CB | 机油 |  |  | kg | 6.25581 | 19.66 | 122.99
14 | 1803A21B93BF | 镀锌丝堵 | DN15(堵头) |  | 个 | 267 | 0.77 | 205.59
15 | 1803A23B53BF | 镀锌弯头 | DN25 |  | 个 | 539.34 | 3.03 | 1634.20
16 | 1825A31B85BF | 镀锌异径管箍 | DN25×15 |  | 个 | 269.67 | 1.54 | 415.29
17 | 3411A13B01BV | 水 |  |  | m3 | 10.87758 | 3.08 | 33.50
18 | 9803A09B15AV | 压力表 | 0～1.6MPa(带弯带阀) |  | 套 | 0.3738 | 42.4 | 15.85
19 | Z1701A03B01BY | 镀锌钢管 | DN25 |  | m | 187.8345 | 11.32 | 2126.29
20 | Z1803A15B53BF | 镀锌钢管接头管件 | DN25 |  | 个 | 108.402 | 4.5 | 487.81
21 | Z2321A07B01BF | 喷头(含装饰盘)68° | 15mm |  | 个 | 269.67 | 10.5 | 2831.54
合 计 | [7 empty] | 8388.75
安徽省建设工程造价计价软件测评合格编号2021JS-05【未来清单计价(安徽)V7.5】

## 12.1D.3 单位工程最高投标限价汇总表
单位工程最高投标限价汇总表
工程名称：一层消防排烟 |  | 标段： |  |  | 第1页 共1页
序号 | 汇总内容 |  | 金额(元) | 其中:材料、设备暂估价(元)
1 | 分部分项工程费 |  | 3585.87 | 0.00
1.1 | 暖通 |  | 3585.87
2 | 措施项目费 |  | 15.42
3 | 不可竞争费 |  | 88.32
3.1 | 安全文明施工费 |  | 88.32
3.2 | 环境保护税 |  | 0.00
4 | 其他项目费 |  | 0.00
4.1 | 暂列金额 |  | 0.00
4.2 | 专业工程暂估价 |  | 0.00
4.3 | 计日工 |  | 0.00
4.4 | 总承包服务费 |  | 0.00
5 | 税金 |  | 332.06
工程造价=1+2+3+4+5 |  |  | 4021.67 | 0.00
安徽省建设工程造价计价软件测评合格编号2021JS-05【未来清单计价(安徽)V7.5】

## 12.2E.1 分部分项工程量清单计价表
分部分项工程量清单计价表
工程名称：一层消防排烟 |  |  |  | 标段： |  |  |  | 第1页 共1页
序号 | 项目编码 | 项目名称 | 项目特征描述 | 计量 单位 | 工程量 | 金额:(元)
[6 empty] | 综合 单价 | 合价 |  | 其中
[9 empty] | 定额 人工费 | 定额 机械费 | 暂估价
|  | A.1 暖通 |  |  | 1 | 3585.87 | 3585.87 |  | 425.03 | 3.12 | 0.00
1 | 030703007013 | 碳钢风口、散流器、百叶窗 | 1、名称：单层百叶排风口 2、规格：800*400mm 3、其他：具体详见图纸、图集、规范等其他资料，满足验收要求 | 个 | 18 | 101.39 | 1825.02 |  | 224.28 | 2.16 | 0.00
2 | 030703007019 | 碳钢风口、散流器、百叶窗 | 1、名称：板式排烟口（含手动控制装置） 2、规格：1000*600mm 3、其他：具体详见图纸、图集、规范等其他资料，满足验收要求 | 个 | 7 | 189.86 | 1329.02 |  | 170.52 | 0.84 | 0.00
3 | 030703007017 | 碳钢风口、散流器、百叶窗 | 1、名称：防雨百叶排风口 2、规格：1300*1000mm（内加钢丝网） 3、其他：具体详见图纸、图集、规范等其他资料，满足验收要求 | 个 | 1 | 413.55 | 413.55 |  | 24.36 | 0.12 | 0.00
4 | 031301017001 | 脚手架搭拆 | 1.名称;脚手架搭拆 | 项 | 1 | 18.28 | 18.28 |  | 5.87 | 0.00 | 0.00
安徽省建设工程造价计价软件测评合格编号2021JS-05【未来清单计价(安徽)V7.5】

## 12.3F 措施项目清单与计价表
措施项目清单与计价表
工程名称：一层消防排烟 |  |  |  | 标段： | 第1页 共1页
序号 | 项目编码 | 项目名称 | 计算基础 |  |  | 费率(%) | 金额(元)
1 | JC-01 | 夜间施工增加费 | (分部分项清单定额人工费+分部分项清单定额机械费)-(大型机械进退场定额人工费+大型机械进退场定额机械费) |  |  | 0.5 | 2.14
2 | JC-02 | 二次搬运费 | (分部分项清单定额人工费+分部分项清单定额机械费)-(大型机械进退场定额人工费+大型机械进退场定额机械费) |  |  | 1 | 4.28
3 | JC-03 | 冬雨季施工增加费 | (分部分项清单定额人工费+分部分项清单定额机械费)-(大型机械进退场定额人工费+大型机械进退场定额机械费) |  |  | 0.8 | 3.43
4 | JC-04 | 已完工程及设备保护费 | (分部分项清单定额人工费+分部分项清单定额机械费)-(大型机械进退场定额人工费+大型机械进退场定额机械费) |  |  | 0.1 | 0.43
5 | JC-05 | 工程定位复测费 | (分部分项清单定额人工费+分部分项清单定额机械费)-(大型机械进退场定额人工费+大型机械进退场定额机械费) |  |  | 1 | 4.28
6 | JC-06 | 非夜间施工照明费 | (分部分项清单定额人工费+分部分项清单定额机械费)-(大型机械进退场定额人工费+大型机械进退场定额机械费) |  |  | 0 | 0.00
7 | JC-07 | 临时保护设施费 | (分部分项清单定额人工费+分部分项清单定额机械费)-(大型机械进退场定额人工费+大型机械进退场定额机械费) |  |  | 0.2 | 0.86
8 | JC-08 | 赶工措施费 | (分部分项清单定额人工费+分部分项清单定额机械费)-(大型机械进退场定额人工费+大型机械进退场定额机械费) |  |  | 0 | 0.00
合 计 | [6 empty] | 15.42
安徽省建设工程造价计价软件测评合格编号2021JS-05【未来清单计价(安徽)V7.5】

## 12.4G 不可竞争项目清单与计价表
不可竞争项目清单与计价表
工程名称：一层消防排烟 |  |  |  | 标段： | 第1页 共1页
序号 | 项目编码 | 项目名称 | 计算基础 |  |  | 费率(%) | 金额(元)
1 | JF-01 | 环境保护费 | (分部分项清单定额人工费+分部分项清单定额机械费)-(大型机械进退场定额人工费+大型机械进退场定额机械费) |  |  | 3.28 | 14.04
2 | JF-02 | 文明施工费 | (分部分项清单定额人工费+分部分项清单定额机械费)-(大型机械进退场定额人工费+大型机械进退场定额机械费) |  |  | 5.12 | 21.92
3 | JF-03 | 安全施工费 | (分部分项清单定额人工费+分部分项清单定额机械费)-(大型机械进退场定额人工费+大型机械进退场定额机械费) |  |  | 4.13 | 17.68
4 | JF-04 | 临时设施费 | (分部分项清单定额人工费+分部分项清单定额机械费)-(大型机械进退场定额人工费+大型机械进退场定额机械费) |  |  | 8.1 | 34.68
5 | JF-05 | 环境保护税 |  |  |  | 0 | 0.00
合 计 | [6 empty] | 88.32
安徽省建设工程造价计价软件测评合格编号2021JS-05【未来清单计价(安徽)V7.5】

## 12.5H.1 其他项目清单与计价汇总表
其他项目清单与计价汇总表
工程名称：一层消防排烟 |  | 标段： | 第1页 共1页
序号 | 项目名称 |  |  | 金额(元)
1 | 暂列金额 |  |  | 0.00
2 | 专业工程暂估价 |  |  | 0.00
3 | 计日工 |  |  | 0.00
4 | 总承包服务费 |  |  | 0.00
合 计 |  |  |  | 0.00
安徽省建设工程造价计价软件测评合格编号2021JS-05【未来清单计价(安徽)V7.5】

## 12.6H.2 暂列金额明细表
暂列金额明细表
工程名称：一层消防排烟 |  | 标段： |  | 第1页 共1页
序号 | 项 目 名 称 | 计量单位 | 暂定金额(元) |  | 备注
合 计 |  |  | 0.00 |  | —
安徽省建设工程造价计价软件测评合格编号2021JS-05【未来清单计价(安徽)V7.5】

## 12.7H.3 专业工程暂估价计价表
专业工程暂估价计价表
工程名称：一层消防排烟 |  |  | 标段： |  | 第1页 共1页
序号 | 工 程 名 称 | 工 程 内 容 |  | 金额(元) |  | 备注
合 计 |  |  |  | 0.00 |  | —
安徽省建设工程造价计价软件测评合格编号2021JS-05【未来清单计价(安徽)V7.5】

## 12.8H.4 计日工表
计日工表
工程名称：一层消防排烟 |  |  |  | 标段： |  | 第1页 共1页
编码 | 项目名称 | 单位 | 数量 |  | 综合单价 |  | 合价(元)
一 | 人工
人工费小计 | [6 empty] | 0.00
二 | 材料
材料费小计 | [6 empty] | 0.00
三 | 施工机械
施工机械费小计 | [6 empty] | 0.00
合 计 | [6 empty] | 0.00
安徽省建设工程造价计价软件测评合格编号2021JS-05【未来清单计价(安徽)V7.5】

## 12.9H.5 总承包服务费计价表
总承包服务费计价表
工程名称：一层消防排烟 |  |  |  | 标段： |  | 第1页 共1页
序号 | 工程名称 | 项目价值(元) | 服务内容 |  | 费率(%) |  | 金额(元)
合 计 | [6 empty] | 0.00
安徽省建设工程造价计价软件测评合格编号2021JS-05【未来清单计价(安徽)V7.5】

## 12.10I 税金计价表
税金计价表
工程名称：一层消防排烟 |  |  | 标段： |  | 第1页 共1页
序号 | 项 目 名 称 | 计算基础 |  | 计算基数 |  | 费率(%) | 金额(元)
1 | 增值税 | 分部分项工程费+措施项目费+不可竞争费+其他项目费 |  | 3689.61 |  | 9 | 332.06
合 计 | [6 empty] | 332.06
安徽省建设工程造价计价软件测评合格编号2021JS-05【未来清单计价(安徽)V7.5】

## 12.11承包人供应主要材料汇总表
承包人供应主要材料汇总表
工程名称：一层消防排烟 |  |  |  | 标段： |  |  | 第1页 共1页
序号 | 材料编码 | 材料名称 | 规格型号 等特殊要求 |  | 单位 | 数量 | 单价(元) | 合价(元) | 备注
1 | 0113A03B01CB | 扁钢 |  |  | kg | 23.44 | 3.265 | 76.53
2 | Z2241A01B01BF | 百叶风口 | 1000*600 |  | 个 | 7 | 151.17 | 1058.19
3 | Z2241A01B01BF | 防雨百叶（1300*1000）含网 | 周长≤1800mm |  | 个 | 1 | 374.86 | 374.86
4 | Z2241A01B01BF | 百叶风口 | 800*400mm |  | 个 | 18 | 80.62 | 1451.16
5 | 0301A05B25C11CD | 带帽六角螺栓 | M2～5×4～20 |  | 10套 | 17.2 | 0.85 | 14.62
合 计 | [7 empty] | 2975.36
安徽省建设工程造价计价软件测评合格编号2021JS-05【未来清单计价(安徽)V7.5】

## 13.1D.2 单项工程最高投标限价汇总表
单项工程最高投标限价汇总表
工程名称:三层装饰防改造 |  |  |  | 第1页 共1页
序号 | 单位工程名称 | 金额(元) | 其中:(元)
|  |  | 暂估价 |  | 不可竞争费
1 | 三层装饰工程 | 1472842.26 | 0.00 |  | 43890.65
合 计 |  | 1472842.26 | 0.00 |  | 43890.65
安徽省建设工程造价计价软件测评合格编号2021JS-05【未来清单计价(安徽)V7.5】

## 14.1D.3 单位工程最高投标限价汇总表
单位工程最高投标限价汇总表
工程名称：三层装饰工程 |  | 标段： |  |  | 第1页 共1页
序号 | 汇总内容 |  | 金额(元) | 其中:材料、设备暂估价(元)
1 | 分部分项工程费 |  | 1301383.73 | 0.00
1.1 | 拆除工程 |  | 10131.64
1.2 | 隔墙工程 |  | 346080.68
1.3 | 门窗工程 |  | 182402.31
1.4 | 楼地面装饰工程 |  | 355111.70
1.5 | 墙、柱面装饰与隔断、幕墙工程 |  | 120525.93
1.6 | 天棚工程 |  | 242366.04
1.7 | 油漆、涂料、裱糊工程 |  | 12537.11
1.8 | 其他装饰工程 |  | 23133.91
1.9 | 脚手架工程 |  | 9094.41
2 | 措施项目费 |  | 5957.05
3 | 不可竞争费 |  | 43890.65
3.1 | 安全文明施工费 |  | 43890.65
3.2 | 环境保护税 |  | 0.00
4 | 其他项目费 |  | 0.00
4.1 | 暂列金额 |  | 0.00
4.2 | 专业工程暂估价 |  | 0.00
4.3 | 计日工 |  | 0.00
4.4 | 总承包服务费 |  | 0.00
5 | 税金 |  | 121610.83
工程造价=1+2+3+4+5 |  |  | 1472842.26 | 0.00
安徽省建设工程造价计价软件测评合格编号2021JS-05【未来清单计价(安徽)V7.5】

## 14.2E.1 分部分项工程量清单计价表
分部分项工程量清单计价表
工程名称：三层装饰工程 |  |  |  | 标段： |  |  |  | 第1页 共8页
序号 | 项目编码 | 项目名称 | 项目特征描述 | 计量 单位 | 工程量 | 金额:(元)
[6 empty] | 综合 单价 | 合价 |  | 其中
[9 empty] | 定额 人工费 | 定额 机械费 | 暂估价
|  | A.16 拆除工程 |  |  | 1 | 10131.64 | 10131.64 |  | 3588.87 | 3648.27 | 0.00
1 | 390103001001 | 砌体拆除 | 1.砌体材质:200mm厚墙体拆除 | m3 | 0.55 | 136.37 | 75.00 |  | 37.04 | 15.77 | 0.00
2 | 390109002001 | 天棚龙骨及饰面拆除 | 1.龙骨及饰面种类:600*600硅钙板拆除 | m2 | 43.07 | 8.56 | 368.68 |  | 265.74 | 0.00 | 0.00
3 | 390108002001 | 墙柱面龙骨及饰面拆除 | 1.拆除的基层类型:防水隔断拆除 | m2 | 29.83 | 12.13 | 361.84 |  | 261.01 | 0.00 | 0.00
4 | 390106001002 | 门窗拆除 | 1.材质:防火门拆除 | m2 | 9.45 | 18.15 | 171.52 |  | 123.70 | 0.00 | 0.00
5 | 390106001001 | 门窗拆除 | 1.材质:普通门拆除 | m2 | 1.89 | 13.32 | 25.17 |  | 18.14 | 0.00 | 0.00
6 | 390106001003 | 门窗拆除 | 1.材质:玻璃窗拆除、门联窗拆除、玻璃门拆除 | m2 | 7.56 | 15.00 | 113.40 |  | 81.80 | 0.00 | 0.00
7 | 390107002001 | 块料面层拆除 | 1.拆除的基层类型:块料面层拆除 | m2 | 43.07 | 22.61 | 973.81 |  | 702.47 | 0.00 | 0.00
8 | 390108002002 | 墙柱面龙骨及饰面拆除 | 1.拆除的基层类型:墙面砖拆除 | m2 | 118.53 | 21.20 | 2512.84 |  | 1812.32 | 0.00 | 0.00
9 | 391603001001 | 卫生器具拆除 | 1.名称:挂式小便器拆除 | 套 | 3 | 29.80 | 89.40 |  | 63.00 | 0.00 | 0.00
10 | 391603001002 | 卫生器具拆除 | 1.名称:洗脸盆拆除 | 套 | 4 | 56.87 | 227.48 |  | 162.40 | 0.00 | 0.00
11 | 040103002001 | 余方弃置 | 1.废弃料品种:拆除的砼、石渣装车清运 2.运距:运距自行考虑 | m3 | 125 | 41.70 | 5212.50 |  | 61.25 | 3632.50 | 0.00
|  | A.4 隔墙工程 |  |  | 1 | 346080.68 | 346080.68 |  | 47759.42 | 1871.17 | 0.00
12 | 010402001001 | 砌块墙 | 1.砌块品种、规格、强度级:蒸压砂加气砼砌块(A5.0) 2.墙体类型:200mm厚 3.砂浆强度级:专用砂浆 4.其他:3.6以上 | m3 | 2.85 | 624.94 | 1781.08 |  | 515.99 | 4.93 | 0.00
13 | 010402001002 | 砌块墙 | 1.砌块品种、规格、强度级:蒸压砂加气砼砌块(A5.0) 2.墙体类型:120mm厚 3.砂浆强度级:专用砂浆 4.其他:3.6以上 | m3 | 24.03 | 633.65 | 15226.61 |  | 4438.10 | 41.57 | 0.00
14 | 010401012001 | 零星砌体 | 1.砖品种、规格、强度级:蒸压砂加气砼砌块(A5.0) 2.砂浆强度级:专用砂浆 3.位置:封门洞 | m3 | 0.63 | 626.45 | 394.66 |  | 115.91 | 5.76 | 0.00
15 | 010502002001 | 构造柱 | 1.混凝土种类:C30商品砼 | m3 | 1.26 | 650.40 | 819.50 |  | 201.34 | 1.69 | 0.00
16 | 011702003001 | 构造柱 | 1.:构造柱 复合木模板 | m2 | 22.04 | 52.04 | 1146.96 |  | 636.29 | 24.46 | 0.00
17 | 010503004001 | 圈梁 | 1.混凝土种类:C30商品砼 | m3 | 0.76 | 546.57 | 415.39 |  | 67.93 | 0.00 | 0.00
18 | 011702008001 | 圈梁 | 1.:圈梁 复合木模板 | m2 | 14.98 | 53.12 | 795.74 |  | 432.47 | 15.43 | 0.00
安徽省建设工程造价计价软件测评合格编号2021JS-05【未来清单计价(安徽)V7.5】
分部分项工程量清单计价表
工程名称：三层装饰工程 |  |  |  | 标段： |  |  |  | 第2页 共8页
序号 | 项目编码 | 项目名称 | 项目特征描述 | 计量 单位 | 工程量 | 金额:(元)
[6 empty] | 综合 单价 | 合价 |  | 其中
[9 empty] | 定额 人工费 | 定额 机械费 | 暂估价
19 | 010515001001 | 现浇构件钢筋 | 1.钢筋种类、规格:HPB300 φ10以内 | t | 0.07 | 4702.09 | 329.15 |  | 60.19 | 6.81 | 0.00
20 | 010515001002 | 现浇构件钢筋 | 1.钢筋种类、规格:HRB400 φ16以内 | t | 0.52 | 4344.86 | 2259.33 |  | 378.85 | 25.86 | 0.00
21 | 010515001003 | 现浇构件钢筋 | 1.钢筋种类、规格:2A6@500通长钢筋 | t | 0.24 | 4791.51 | 1149.96 |  | 231.44 | 19.81 | 0.00
22 | WB010516005001 | 墙面钢板（丝）网 | 1.钢筋网（钢丝网）种类、规格:新建墙体同原结构交界处铺贴钢丝网,搭接宽度≥300 | m2 | 12 | 8.80 | 105.60 |  | 9.24 | 0.00 | 0.00
23 | WB010516006001 | 植筋 | 1.钢筋种类、规格:混凝土内植拉结钢筋钢筋直径(mm) φ6.5 | 根 | 90 | 1.76 | 158.40 |  | 93.60 | 0.00 | 0.00
24 | WB010516006002 | 植筋 | 1.钢筋种类、规格:混凝土内植结构钢筋钢筋直径(mm) φ12 | 根 | 20 | 5.66 | 113.20 |  | 61.80 | 0.00 | 0.00
25 | WB011207002004 | 墙面木（轻钢）龙骨 | 1.龙骨材料种类、规格、中距:轻钢龙骨隔墙 2.基层板:双面9.5mm防水纸面石膏板墙体 | m2 | 447 | 108.91 | 48682.77 |  | 7250.34 | 183.27 | 0.00
26 | 011210006003 | 其他隔断 | 1.隔板材料品种、规格、品牌、颜色:50mm厚岩棉板墙体 2.配件:50*50mm内圆弧铝制底座/顶面 | m2 | 1455.8 | 161.62 | 235286.40 |  | 29305.25 | 1164.64 | 0.00
27 | 011210003003 | 玻璃隔断 | 1.边框材料种类、规格:200*100*6黑钛金方管门梁，200*100*6黑钛金方管门柱 2.玻璃品种、规格、颜色:12MM厚钢化玻璃 3.嵌缝、塞口材料品种:阻燃板基层1.2厚黑钛金属板贴面门套 | m2 | 8.24 | 1536.37 | 12659.69 |  | 1770.94 | 244.65 | 0.00
28 | 011210003004 | 玻璃隔断 | 1.边框材料种类、规格:60*100*1.2不锈钢边框 2.玻璃品种、规格、颜色:12mm厚钢化玻璃 | m2 | 67.31 | 290.42 | 19548.17 |  | 1867.85 | 126.54 | 0.00
29 | 011210005002 | 成品隔断 | 1.隔断材料品种、规格、颜色:20MM厚防水浮雕颗粒板隔断 2.配件品种、规格:包含配件等 | m2 | 19.16 | 271.82 | 5208.07 |  | 321.89 | 5.75 | 0.00
安徽省建设工程造价计价软件测评合格编号2021JS-05【未来清单计价(安徽)V7.5】
分部分项工程量清单计价表
工程名称：三层装饰工程 |  |  |  | 标段： |  |  |  | 第3页 共8页
序号 | 项目编码 | 项目名称 | 项目特征描述 | 计量 单位 | 工程量 | 金额:(元)
[6 empty] | 综合 单价 | 合价 |  | 其中
[9 empty] | 定额 人工费 | 定额 机械费 | 暂估价
|  | A.8 门窗工程 |  |  | 1 | 182402.31 | 182402.31 |  | 19319.47 | 681.40 | 0.00
30 | 010805001001 | 电子感应门 | 1.门代号及洞口尺寸:感应玻璃门4024mm 2.门材质:感应门热感应器 3.玻璃品种、厚度:12MM厚钢化玻璃感应门 | 樘 | 1 | 12824.77 | 12824.77 |  | 448.00 | 5.50 | 0.00
31 | 010802001002 | 金属门 | 1.门名称、代号及洞口尺寸:BLM0924mm 2.玻璃品种、厚度:12MM厚钢化门 3.配件:40*20*2黑钛金方管拉手、不锈钢门锁，GMT地弹簧 | 樘 | 2 | 2126.81 | 4253.62 |  | 149.78 | 4.22 | 0.00
32 | 010802001003 | 金属门 | 1.门名称、代号及洞口尺寸:BLM1624mm 2.玻璃品种、厚度:12MM厚钢化门 3.配件:40*20*2黑钛金方管拉手、不锈钢门锁，GMT地弹簧 | 樘 | 1 | 3361.77 | 3361.77 |  | 123.35 | 3.74 | 0.00
33 | 010802004001 | 防盗门 | 1.门代号及洞口尺寸:定制成品钢制防盗门 M0922 2.门材质:定制成品钢制防盗门(含门锁五金) | m2 | 3.96 | 549.13 | 2174.55 |  | 90.92 | 1.35 | 0.00
34 | 010802003001 | 钢质防火门 | 1.门代号及洞口尺寸:定制成品甲级防火门(含门锁五金闭门器) | m2 | 18.92 | 550.77 | 10420.57 |  | 680.36 | 9.84 | 0.00
35 | 010802001004 | 平开门 | 1.门名称、代号及洞口尺寸:定制成品免漆套装门以及五金 2.门材质:定制成品门锁均为普通机械锁规格尺寸为60MM*70MM | m2 | 22.86 | 581.20 | 13286.23 |  | 528.07 | 21.95 | 0.00
36 | 010802001001 | 金属门 | 1.门名称、代号及洞口尺寸:玻镁净化板防火门，表面板厚0.5mm 2.门材质:50宽铝制门框、50mm宽铝制门包边 3.玻璃品种、厚度:自带10mm厚钢化玻璃观察窗(防火玻璃) 4.五金:含门锁五金闭门器 | m2 | 119.9 | 477.52 | 57254.65 |  | 2769.69 | 115.10 | 0.00
安徽省建设工程造价计价软件测评合格编号2021JS-05【未来清单计价(安徽)V7.5】
分部分项工程量清单计价表
工程名称：三层装饰工程 |  |  |  | 标段： |  |  |  | 第4页 共8页
序号 | 项目编码 | 项目名称 | 项目特征描述 | 计量 单位 | 工程量 | 金额:(元)
[6 empty] | 综合 单价 | 合价 |  | 其中
[9 empty] | 定额 人工费 | 定额 机械费 | 暂估价
37 | 010807001002 | 金属窗 | 1.窗代号及洞口尺寸:新建观察窗 2.窗材质:50mm宽铝制窗框 3.玻璃品种、厚度:10mm厚钢化玻璃(防火玻璃) | m2 | 90 | 500.80 | 45072.00 |  | 2293.20 | 197.10 | 0.00
38 | 010807001003 | 金属窗 | 1.窗代号及洞口尺寸:新建传递窗 2.窗材质:50mm宽铝制窗框 3.玻璃品种、厚度:5+16A+5中空钢化玻璃(防火玻璃) | m2 | 1.44 | 700.80 | 1009.15 |  | 36.69 | 3.15 | 0.00
39 | 011501003002 | 咖啡阵地背柜 | 1.台柜规格:2400*3250*430mm 2.部位:咖啡阵地背柜背柜,具体做法详见图纸 | 个 | 1 | 5400.58 | 5400.58 |  | 2400.36 | 68.04 | 0.00
40 | 011501003005 | 咖啡调配区隔断柜 | 1.台柜规格:2400*3250*400mm 2.部位:咖啡调配区隔断柜,具体做法详见图纸 | 个 | 1 | 7195.48 | 7195.48 |  | 3198.13 | 90.65 | 0.00
41 | 011505001003 | 咖啡调配区地柜1 | 1.材料品种、规格、颜色:咖啡调配区台盆柜600*800*3050mm 2.部位:具体做法详见图纸 | 个 | 1 | 4904.79 | 4904.79 |  | 1724.11 | 42.74 | 0.00
42 | 011505001004 | 咖啡调配区吊柜1 | 1.材料品种、规格、颜色:咖啡调配区吊柜400*600*3050mm 2.部位:具体做法详见图纸 | 个 | 1 | 2340.33 | 2340.33 |  | 709.56 | 17.98 | 0.00
43 | 011505001005 | 咖啡调配区地柜2 | 1.材料品种、规格、颜色:咖啡调配区台盆柜600*800*6250mm 2.部位:具体做法详见图纸 | 个 | 1 | 8211.91 | 8211.91 |  | 2759.03 | 64.46 | 0.00
44 | 011505001006 | 咖啡调配区吊柜2 | 1.材料品种、规格、颜色:咖啡调配区吊柜400*600*6250mm 2.部位:具体做法详见图纸 | 个 | 1 | 4691.91 | 4691.91 |  | 1408.22 | 35.58 | 0.00
|  | A.11 楼地面装饰工程 |  |  | 1 | 355111.70 | 355111.70 |  | 36230.35 | 2699.12 | 0.00
45 | 011103001002 | 橡胶板楼地面 | 1.面层材料品种、规格、颜色:2.5mm厚PVC地胶 2.找平层厚度、砂浆配合比:水泥基自流平砂浆层 | m2 | 1225.83 | 90.08 | 110422.77 |  | 12736.37 | 465.82 | 0.00
安徽省建设工程造价计价软件测评合格编号2021JS-05【未来清单计价(安徽)V7.5】
分部分项工程量清单计价表
工程名称：三层装饰工程 |  |  |  | 标段： |  |  |  | 第5页 共8页
序号 | 项目编码 | 项目名称 | 项目特征描述 | 计量 单位 | 工程量 | 金额:(元)
[6 empty] | 综合 单价 | 合价 |  | 其中
[9 empty] | 定额 人工费 | 定额 机械费 | 暂估价
46 | WB011406003002 | 环氧地坪漆 | 1.油漆品种、刷漆遍数:环氧树脂面层(耐磨型) 2.底层:底涂层 3.基层类型:水泥基自流平砂浆层 | m2 | 1794.5 | 109.79 | 197018.16 |  | 16778.58 | 1704.78 | 0.00
47 | 011108001001 | 石材零星项目 | 1.找平层厚度、砂浆配合比:界面剂一道 2.贴结合层厚度、材料种类:50厚1:2干硬性水泥砂浆结合层,表面撒水泥粉 3.面层材料品种、规格、颜色:20厚啡网纹大理石铺设(大理石表面采用养护液) | m2 | 3.22 | 257.44 | 828.96 |  | 132.83 | 4.06 | 0.00
48 | 011104004001 | 防静电活动地板 | 1.面层材料品种、规格、颜色:钢质防静电地板(含支架) | m2 | 19.92 | 211.23 | 4207.70 |  | 348.60 | 6.37 | 0.00
49 | 011102003001 | 块料楼地面 | 1.结合层厚度、砂浆配合比或粘接剂种类:50厚1：2干硬性水泥砂浆结合层 2.面层材料品种、规格、颜色:600*600防滑地砖 | m2 | 93.4 | 86.73 | 8100.58 |  | 1623.29 | 157.85 | 0.00
50 | 011104002001 | 竹、木（复合）地板 | 1.面层材料品种、规格、颜色:12mm厚复合地板 2.:双层18MM厚阻燃板铺设（站板） 3.:15mm厚装饰木纹金属免漆板贴面(木质花池) | m2 | 47.84 | 294.56 | 14091.75 |  | 1801.18 | 106.20 | 0.00
51 | WB011105006001 | 踢脚线 | 1.面层材料品种、规格、颜色:80mm高PVC踢脚线 | m | 106 | 15.53 | 1646.18 |  | 270.30 | 14.84 | 0.00
52 | WB011105006002 | 成品踢脚线 | 1.面层材料品种、规格、颜色:阻燃板基层1.2厚黑钛金属板贴面(踢脚线) | m | 460 | 40.86 | 18795.60 |  | 2539.20 | 239.20 | 0.00
|  | A.12 墙、柱面装饰与隔断、幕墙工程 |  |  | 1 | 120525.93 | 120525.93 |  | 22734.68 | 1138.93 | 0.00
53 | 011201001001 | 墙面一般抹灰 | 1.面层厚度、砂浆配合比:20mm厚1:2水泥砂浆 | m2 | 429 | 28.57 | 12256.53 |  | 6482.19 | 463.32 | 0.00
54 | 011201001002 | 网格布 | 1.面层:耐碱玻纤维网格布 | m2 | 429 | 3.95 | 1694.55 |  | 720.72 | 0.00 | 0.00
安徽省建设工程造价计价软件测评合格编号2021JS-05【未来清单计价(安徽)V7.5】
分部分项工程量清单计价表
工程名称：三层装饰工程 |  |  |  | 标段： |  |  |  | 第6页 共8页
序号 | 项目编码 | 项目名称 | 项目特征描述 | 计量 单位 | 工程量 | 金额:(元)
[6 empty] | 综合 单价 | 合价 |  | 其中
[9 empty] | 定额 人工费 | 定额 机械费 | 暂估价
55 | 011204003001 | 块料墙面 | 1.面层材料品种、规格、品牌、颜色:800*400*10超微灰色玻化墙砖 2.结合层材料种类:专用粘结剂粘贴 3.缝宽、嵌缝材料种类:美缝处理 | m2 | 289.51 | 131.40 | 38041.61 |  | 6809.28 | 193.97 | 0.00
56 | 011208001003 | 柱（梁）面装饰 | 1.面层材料品种、规格、品牌、颜色:1.2厚黑钛金属板门套 2.基层板:阻燃板基层 | m2 | 12.94 | 395.25 | 5114.54 |  | 476.32 | 9.71 | 0.00
57 | 011207001001 | 墙面装饰板 | 1.面层材料品种、规格、品牌、颜色:50mm厚岩棉板墙面 2.配件:50*50mm内圆弧铝制底座/顶面/收边 | m2 | 307.45 | 153.93 | 47325.78 |  | 5706.27 | 184.47 | 0.00
58 | 011207001006 | 墙面装饰板 | 1.面层材料品种、规格、品牌、颜色:15MM厚装饰木纹金属免漆板贴面 | m2 | 40.37 | 160.05 | 6461.22 |  | 779.95 | 38.35 | 0.00
59 | 011207001005 | 墙面装饰板 | 1.基层材料种类、规格:阻燃板基层 2.面层材料品种、规格、品牌、颜色:8mm厚木纹碳晶板贴面 3.:咖啡阵地背景墙 4.:亚克力水晶字 | m2 | 25.68 | 154.84 | 3976.29 |  | 673.07 | 25.17 | 0.00
60 | WB011207005001 | 水泥板内墙面（方管） | 1.骨架材料种类、规格、中距:25*25*1.5镀锌方管骨架基层(间距400MM) 2.面层材料品种、规格、品牌、颜色:10mm水泥板 | m2 | 2.64 | 178.00 | 469.92 |  | 104.78 | 12.14 | 0.00
61 | WB011207003001 | 墙面型钢龙骨 | 1.龙骨材料种类、规格、中距:100*100*3镀锌方管墙体骨架 | t | 0.61 | 8500.80 | 5185.49 |  | 982.10 | 211.80 | 0.00
|  | A.13 天棚工程 |  |  | 1 | 242366.04 | 242366.04 |  | 56228.47 | 1446.60 | 0.00
62 | WB011302002001 | 天棚吊筋 | 1.吊顶形式、吊杆规格、高度:直径8丝杆 2.安装固定方式:螺栓固定 | m2 | 2406.58 | 14.09 | 33908.71 |  | 7075.35 | 577.58 | 0.00
63 | WB011302003001 | 天棚龙骨 | 1.龙骨材料种类、规格、中距:主龙骨(@≤1200mm)C60X27X1.2，副龙骨(@≤400mm)C60X27X1.2 | m2 | 2406.58 | 36.13 | 86949.74 |  | 27627.54 | 433.18 | 0.00
安徽省建设工程造价计价软件测评合格编号2021JS-05【未来清单计价(安徽)V7.5】
分部分项工程量清单计价表
工程名称：三层装饰工程 |  |  |  | 标段： |  |  |  | 第7页 共8页
序号 | 项目编码 | 项目名称 | 项目特征描述 | 计量 单位 | 工程量 | 金额:(元)
[6 empty] | 综合 单价 | 合价 |  | 其中
[9 empty] | 定额 人工费 | 定额 机械费 | 暂估价
64 | WB011302004001 | 天棚基层 | 1.基层材料种类、规格:20mm阻燃板基层 | m2 | 50.74 | 74.52 | 3781.14 |  | 389.68 | 15.22 | 0.00
65 | WB011302005001 | 天棚面层 | 1.面层材料品种、规格:9.5厚防水石膏板 2.嵌缝材料种类:板缝贴胶带 | m2 | 509.03 | 39.34 | 20025.24 |  | 5329.54 | 127.26 | 0.00
66 | WB011302005006 | 天棚面层 | 1.面层材料品种、规格:600*600矿棉板吊顶 | m2 | 2406.58 | 29.63 | 71306.97 |  | 10853.68 | 240.66 | 0.00
67 | WB011304002001 | 灯盘、角花、灯孔 | 1.灯口材料品种、规格:开筒灯孔，单孔 | 个 | 70 | 5.13 | 359.10 |  | 215.60 | 0.00 | 0.00
68 | 010810002001 | 木窗帘盒 | 1.窗帘盒材质、规格:200*300mm 2.饰面板材质:18厚阻燃板基层，9.5厚防水石膏板无机涂料刷白 | m | 73.62 | 85.20 | 6272.42 |  | 1638.78 | 35.34 | 0.00
69 | 011304001001 | 灯带（槽） | 1.灯带形式、尺寸:详见图纸 2.18mm厚阻燃板基层 3.双9.5mm厚防水石膏板无机涂料刷白 | m | 192.92 | 102.44 | 19762.72 |  | 3098.30 | 17.36 | 0.00
|  | A.14 油漆、涂料、裱糊工程 |  |  | 1 | 12537.11 | 12537.11 |  | 5169.41 | 103.14 | 0.00
70 | 011406003001 | 满刮腻子 | 1.腻子种类:2厚耐水腻子 | m2 | 573 | 11.00 | 6303.00 |  | 3392.16 | 103.14 | 0.00
71 | 011406001001 | 抹灰面油漆 | 1.油漆品种、刷漆遍数:封底漆一道(干燥后再做面涂) 无机涂料涂料面层饰面 | m2 | 573 | 8.07 | 4624.11 |  | 1146.00 | 0.00 | 0.00
72 | 011407006001 | 木材构件喷刷防火涂料 | 1.喷刷防火涂料构件名称:木构件 2.防火等级要求:耐火1.5H以上 | m2 | 125 | 12.88 | 1610.00 |  | 631.25 | 0.00 | 0.00
|  | A.15 其他装饰工程 |  |  | 1 | 23133.91 | 23133.91 |  | 4764.40 | 110.66 | 0.00
73 | 010903002004 | 墙面涂膜防水 | 1.防水膜品种:水泥基渗透结晶型 防水涂料 2.涂膜厚度、遍数:1.5mm厚防水涂膜 | m2 | 150 | 32.73 | 4909.50 |  | 987.00 | 0.00 | 0.00
74 | 010903002005 | 墙面涂膜防水 | 1.防水膜品种:2厚丙纶防水剂涂刷二度 | m2 | 256.71 | 40.97 | 10517.41 |  | 2120.42 | 0.00 | 0.00
75 | 011502001001 | 金属装饰条 | 1.线条材料品种、规格、颜色:50*50mm内圆弧铝制角线 | m | 36 | 10.73 | 386.28 |  | 70.56 | 7.20 | 0.00
安徽省建设工程造价计价软件测评合格编号2021JS-05【未来清单计价(安徽)V7.5】
分部分项工程量清单计价表
工程名称：三层装饰工程 |  |  |  | 标段： |  |  |  | 第8页 共8页
序号 | 项目编码 | 项目名称 | 项目特征描述 | 计量 单位 | 工程量 | 金额:(元)
[6 empty] | 综合 单价 | 合价 |  | 其中
[9 empty] | 定额 人工费 | 定额 机械费 | 暂估价
76 | 011502001002 | 金属装饰条 | 1.线条材料品种、规格、颜色:10mm宽黑钛金属压条(内嵌式) | m | 32.5 | 1.97 | 64.03 |  | 6.50 | 0.65 | 0.00
77 | 011502003001 | 石材装饰线 | 1.基层类型:18MM厚阻燃板基层 2.安装部位:窗台板 3.线条材料品种、规格、颜色:20MM厚鱼肚白人造石 4.防护材料种类:倒斜角45° | m | 38.95 | 103.32 | 4024.31 |  | 675.00 | 91.53 | 0.00
78 | 011505001002 | 洗漱台 | 1.材料品种、规格、颜色:石材面洗漱台 2.支架、配件品种、规格:包含支架、开孔、配件等 | m2 | 4.24 | 562.89 | 2386.65 |  | 822.01 | 9.96 | 0.00
79 | 011505010001 | 镜面玻璃 | 1.镜面玻璃品种、规格:8mm厚钢化车边防雾镜 | m2 | 6.58 | 128.53 | 845.73 |  | 82.91 | 1.32 | 0.00
|  | A.17 脚手架工程 |  |  | 1 | 9094.41 | 9094.41 |  | 4773.81 | 483.42 | 0.00
80 | WB011701009001 | 工具式脚手架 | 1.搭设方式、部位:工具式脚手架 | m2 | 3021.4 | 3.01 | 9094.41 |  | 4773.81 | 483.42 | 0.00
安徽省建设工程造价计价软件测评合格编号2021JS-05【未来清单计价(安徽)V7.5】

## 14.3F 措施项目清单与计价表
措施项目清单与计价表
工程名称：三层装饰工程 |  |  |  | 标段： | 第1页 共1页
序号 | 项目编码 | 项目名称 | 计算基础 |  |  | 费率(%) | 金额(元)
1 | JC-01 | 夜间施工增加费 | (分部分项清单定额人工费+分部分项清单定额机械费)-(大型机械进退场定额人工费+大型机械进退场定额机械费) |  |  | 0.5 | 1063.76
2 | JC-02 | 二次搬运费 | (分部分项清单定额人工费+分部分项清单定额机械费)-(大型机械进退场定额人工费+大型机械进退场定额机械费) |  |  | 1 | 2127.52
3 | JC-03 | 冬雨季施工增加费 | (分部分项清单定额人工费+分部分项清单定额机械费)-(大型机械进退场定额人工费+大型机械进退场定额机械费) |  |  | 0 | 0.00
4 | JC-04 | 已完工程及设备保护费 | (分部分项清单定额人工费+分部分项清单定额机械费)-(大型机械进退场定额人工费+大型机械进退场定额机械费) |  |  | 0.1 | 212.75
5 | JC-05 | 工程定位复测费 | (分部分项清单定额人工费+分部分项清单定额机械费)-(大型机械进退场定额人工费+大型机械进退场定额机械费) |  |  | 1 | 2127.52
6 | JC-06 | 非夜间施工照明费 | (分部分项清单定额人工费+分部分项清单定额机械费)-(大型机械进退场定额人工费+大型机械进退场定额机械费) |  |  | 0 | 0.00
7 | JC-07 | 临时保护设施费 | (分部分项清单定额人工费+分部分项清单定额机械费)-(大型机械进退场定额人工费+大型机械进退场定额机械费) |  |  | 0.2 | 425.50
8 | JC-08 | 赶工措施费 | (分部分项清单定额人工费+分部分项清单定额机械费)-(大型机械进退场定额人工费+大型机械进退场定额机械费) |  |  | 0 | 0.00
合 计 | [6 empty] | 5957.05
安徽省建设工程造价计价软件测评合格编号2021JS-05【未来清单计价(安徽)V7.5】

## 14.4G 不可竞争项目清单与计价表
不可竞争项目清单与计价表
工程名称：三层装饰工程 |  |  |  | 标段： | 第1页 共1页
序号 | 项目编码 | 项目名称 | 计算基础 |  |  | 费率(%) | 金额(元)
1 | JF-01 | 环境保护费 | (分部分项清单定额人工费+分部分项清单定额机械费)-(大型机械进退场定额人工费+大型机械进退场定额机械费) |  |  | 3.28 | 6978.25
2 | JF-02 | 文明施工费 | (分部分项清单定额人工费+分部分项清单定额机械费)-(大型机械进退场定额人工费+大型机械进退场定额机械费) |  |  | 5.12 | 10892.88
3 | JF-03 | 安全施工费 | (分部分项清单定额人工费+分部分项清单定额机械费)-(大型机械进退场定额人工费+大型机械进退场定额机械费) |  |  | 4.13 | 8786.64
4 | JF-04 | 临时设施费 | (分部分项清单定额人工费+分部分项清单定额机械费)-(大型机械进退场定额人工费+大型机械进退场定额机械费) |  |  | 8.1 | 17232.88
5 | JF-05 | 环境保护税 |  |  |  | 0 | 0.00
合 计 | [6 empty] | 43890.65
安徽省建设工程造价计价软件测评合格编号2021JS-05【未来清单计价(安徽)V7.5】

## 14.5H.1 其他项目清单与计价汇总表
其他项目清单与计价汇总表
工程名称：三层装饰工程 |  | 标段： | 第1页 共1页
序号 | 项目名称 |  |  | 金额(元)
1 | 暂列金额 |  |  | 0.00
2 | 专业工程暂估价 |  |  | 0.00
3 | 计日工 |  |  | 0.00
4 | 总承包服务费 |  |  | 0.00
合 计 |  |  |  | 0.00
安徽省建设工程造价计价软件测评合格编号2021JS-05【未来清单计价(安徽)V7.5】

## 14.6H.2 暂列金额明细表
暂列金额明细表
工程名称：三层装饰工程 |  | 标段： |  | 第1页 共1页
序号 | 项 目 名 称 | 计量单位 | 暂定金额(元) |  | 备注
合 计 |  |  | 0.00 |  | —
安徽省建设工程造价计价软件测评合格编号2021JS-05【未来清单计价(安徽)V7.5】

## 14.7H.3 专业工程暂估价计价表
专业工程暂估价计价表
工程名称：三层装饰工程 |  |  | 标段： |  | 第1页 共1页
序号 | 工 程 名 称 | 工 程 内 容 |  | 金额(元) |  | 备注
合 计 |  |  |  | 0.00 |  | —
安徽省建设工程造价计价软件测评合格编号2021JS-05【未来清单计价(安徽)V7.5】

## 14.8H.4 计日工表
计日工表
工程名称：三层装饰工程 |  |  |  | 标段： |  | 第1页 共1页
编码 | 项目名称 | 单位 | 数量 |  | 综合单价 |  | 合价(元)
一 | 人工
人工费小计 | [6 empty] | 0.00
二 | 材料
材料费小计 | [6 empty] | 0.00
三 | 施工机械
施工机械费小计 | [6 empty] | 0.00
合 计 | [6 empty] | 0.00
安徽省建设工程造价计价软件测评合格编号2021JS-05【未来清单计价(安徽)V7.5】

## 14.9H.5 总承包服务费计价表
总承包服务费计价表
工程名称：三层装饰工程 |  |  |  | 标段： |  | 第1页 共1页
序号 | 工程名称 | 项目价值(元) | 服务内容 |  | 费率(%) |  | 金额(元)
合 计 | [6 empty] | 0.00
安徽省建设工程造价计价软件测评合格编号2021JS-05【未来清单计价(安徽)V7.5】

## 14.10I 税金计价表
税金计价表
工程名称：三层装饰工程 |  |  | 标段： |  | 第1页 共1页
序号 | 项 目 名 称 | 计算基础 |  | 计算基数 |  | 费率(%) | 金额(元)
1 | 增值税 | 分部分项工程费+措施项目费+不可竞争费+其他项目费 |  | 1351231.43 |  | 9 | 121610.83
合 计 | [6 empty] | 121610.83
安徽省建设工程造价计价软件测评合格编号2021JS-05【未来清单计价(安徽)V7.5】

## 14.11承包人供应主要材料汇总表
承包人供应主要材料汇总表
工程名称：三层装饰工程 |  |  |  | 标段： |  |  | 第1页 共7页
序号 | 材料编码 | 材料名称 | 规格型号 等特殊要求 |  | 单位 | 数量 | 单价(元) | 合价(元) | 备注
1 | 99 | 美缝 |  |  | m2 | 289.51 | 8 | 2316.08
2 | 0417514 | (C30非泵送商品砼) |  |  | m3 | 2.02386 | 412.62 | 835.09
3 | 0000A31B01AH | 其他材料费 |  |  | 元 | 12983.741704 | 1 | 12983.74
4 | 0100A15B01CB | 镀锌钢材 |  |  | kg | 1350.228 | 4.9 | 6616.12
5 | 0101A03B00BT | 钢筋(综合) | φ6.5 |  | t | 0.2448 | 3274.34 | 801.56
6 | 0103A03B55CB | 镀锌铁丝 | 16号 |  | kg | 0.12604 | 3.57 | 0.45
7 | 0103A03B57CB | 镀锌铁丝 | 22号 |  | kg | 1.9089 | 3.57 | 6.81
8 | 0103A03B63CB | 镀锌铁丝 | 20号 |  | kg | 10.76075 | 3.57 | 38.42
9 | 0109A03B03BT | 圆钢 | φ10以内 |  | t | 0.0714 | 3274.34 | 233.79
10 | 0115A01B00CB | 六角空心钢 | 综合 |  | kg | 0.1111 | 2.48 | 0.28
11 | 0121A05B01CB | 镀锌角钢 |  |  | kg | 206.22 | 2.25 | 464.00
12 | 0129A13B71BW | 镀锌铁皮 | 26号 |  | m2 | 0.0636 | 23.69 | 1.51
13 | 0203A09B01BY | 皮条 |  |  | m | 421.926004 | 1.26 | 531.63
14 | 0227A23B01CB | 棉纱头 |  |  | kg | 4.0927 | 6 | 24.56
15 | 0300A01B01AK | 隔断配件 |  |  | 套 | 4.4068 | 55 | 242.37
16 | 0303A05B01AK | 闭门器(明装) |  |  | 套 | 8.08 | 106.19 | 858.02
17 | 0303A27B01BG | 地弹簧 |  |  | 副 | 4.08 | 389.38 | 1588.67
18 | 0303A33B61AE | 镀锌膨胀头组 | φ8 |  | 只 | 3313.86066 | 0.9 | 2982.47
19 | 0303A39B01AK | 高档门拉手 |  |  | 套 | 6.06 | 257.79 | 1562.21
20 | 0304A23B01AE | 大夹具 |  |  | 只 | 116.831 | 4.16 | 486.02
21 | 0304A31B01AE | 小夹具 |  |  | 只 | 338.195 | 3.3 | 1116.04
22 | 0305A13B01BF | 柜门拉手 |  |  | 个 | 30 | 8 | 240.00
23 | 0313A14B89AT | 尼龙砂轮片 | φ100 |  | 片 | 1.4 | 2.05 | 2.87
24 | 0313A25B53BF | 电锤钻头 | φ8 |  | 个 | 0.72 | 7 | 5.04
25 | 0313A25B59BF | 电锤钻头 | φ16 |  | 个 | 0.5 | 20 | 10.00
26 | 0313A29B01CB | 电焊条 |  |  | kg | 39.28126 | 5.98 | 234.90
27 | 0313A33B01AT | 钢纸磨片 |  |  | 片 | 448.625 | 6.78 | 3041.68
28 | 0313A34B90AT | 砂轮片 | φ200 |  | 片 | 1.258085 | 4 | 5.03
29 | 0313A36B01AG | 砂纸 |  |  | 张 | 287.92 | 0.47 | 135.32
30 | 0313A38B01AT | 石材切割锯片 |  |  | 片 | 0.024 | 81.2 | 1.95
31 | 0313A40B01AT | 石料切割锯片 |  |  | 片 | 2.302535 | 39 | 89.80
32 | 0313A71B01BF | 合金钢钻头 |  |  | 个 | 15.51 | 7.8 | 120.98
33 | 0313A71B57BF | 合金钢钻头 | φ10 |  | 个 | 0.507978 | 2.8 | 1.42
34 | 0313A73B01BF | 合金钢钻头(一字形) |  |  | 个 | 0.0055 | 8.79 | 0.05
35 | 0401A01B51CB | 水泥 | 32.5级 |  | kg | 1266.261394 | 0.323 | 409.00
36 | 0401A07B01CB | 白水泥 |  |  | kg | 40.277437 | 0.78 | 31.42
安徽省建设工程造价计价软件测评合格编号2021JS-05【未来清单计价(安徽)V7.5】
承包人供应主要材料汇总表
工程名称：三层装饰工程 |  |  |  | 标段： |  |  | 第2页 共7页
序号 | 材料编码 | 材料名称 | 规格型号 等特殊要求 |  | 单位 | 数量 | 单价(元) | 合价(元) | 备注
37 | 0409A35B01CB | 耐水腻子 |  |  | kg | 1070.4687 | 1.5 | 1605.70
38 | 0409A53B01CB | 石膏 |  |  | kg | 28.84 | 0.5 | 14.42
39 | 0413A03B53BN | 标准砖 | 240×115×53 |  | 百块 | 3.4524 | 56 | 193.33
40 | 0415A03B53AV | 加气混凝土砌块 | 600×240×120 |  | 块 | 1437.2343 | 5.6 | 8048.51
41 | 0415A03B57AV | 蒸压砂加气砼砌块(A5.0) | 600×240×200 |  | 块 | 102.2865 | 9.23 | 944.10
42 | 0501A07B01BV | 松木成材 |  |  | m3 | 0.60428 | 1435.27 | 867.30
43 | 0502A03B01BW | 防水石膏板 | 10mm窗帘盒 |  | m2 | 51.9021 | 19.56 | 1015.21
44 | 0502A03B01BW | 饰面板 |  |  | m2 | 4.2845 | 18 | 77.12
45 | 0503A17B01BV | 工程用材 |  |  | m3 | 3.296215 | 2250 | 7416.48
46 | 0503A27B01BV | 木方 |  |  | m3 | 0.962632 | 1675.21 | 1612.61
47 | 0505A07B01BW | 装饰免漆板（柜子） | 20mm |  | m2 | 126.26775 | 61.95 | 7822.29
48 | 0505A07B01BW | 阻燃板 | 20mm |  | m2 | 1.14975 | 57.97 | 66.65
49 | 0505A07B01BW | 十二厘板 |  |  | m2 | 74.6172 | 25 | 1865.43
50 | 0509A01B51BW | 阻燃板基层 | 20mm |  | m2 | 53.277 | 57.97 | 3088.47
51 | 0509A01B51BW | 阻燃板 | 20mm |  | m2 | 157.438189 | 57.97 | 9126.69
52 | 0509A01B51BW | 细木工板 | 18mm |  | m2 | 212.61915 | 38.46 | 8177.33
53 | 0525A07B01BP | 木楔 |  |  | 百个 | 7.442655 | 2 | 14.89
54 | 0601A03B51BW | 12MM厚钢化玻璃 | δ12 |  | m2 | 3.9246 | 94.51 | 370.91
55 | 0655A05B01BW | 镜面车边玻璃(成品) |  |  | m2 | 6.7774 | 90 | 609.97
56 | 0701A03B01BW | 800*400*10超微灰色玻化墙砖 |  |  | m2 | 301.0904 | 73.36 | 22087.99
57 | 0705A01B05BW | 600*600防滑地砖 | 800×800以内 |  | m2 | 95.735 | 49.12 | 4702.50
58 | 0721A01B01BW | 2.5mm厚PVC地胶 |  |  | m2 | 1287.1215 | 54.42 | 70045.15
59 | 0724A01B01BW | 强化木地板(含辅材) |  |  | m2 | 50.232 | 83.01 | 4169.76
60 | 0725A01B01BW | 钢质防静电地板(含支架) |  |  | m2 | 20.5176 | 180 | 3693.17
61 | 0800A01B01BW | 20厚啡网纹大理石铺设 |  |  | m2 | 3.4132 | 180 | 614.38
62 | 0817A01B01BW | 大理石台面 |  |  | m2 | 7.4624 | 130 | 970.11
63 | 0817A01B01BW | 大理石台面 | 雅士白石英石台面以及挂檐 |  | m2 | 9.8208 | 130 | 1276.70
64 | 0901A01B51BW | 石膏板 | 12mm |  | m2 | 938.7 | 18.28 | 17159.44
安徽省建设工程造价计价软件测评合格编号2021JS-05【未来清单计价(安徽)V7.5】
承包人供应主要材料汇总表
工程名称：三层装饰工程 |  |  |  | 标段： |  |  | 第3页 共7页
序号 | 材料编码 | 材料名称 | 规格型号 等特殊要求 |  | 单位 | 数量 | 单价(元) | 合价(元) | 备注
65 | 0901A01B53BW | 防水石膏板 | 10mm |  | m2 | 650.6054 | 19.56 | 12725.84
66 | 0901A01B53BW | 石膏板 | 9.5mm |  | m2 | 2.961 | 9.5 | 28.13
67 | 0913A03B53BW | 10mm水泥板 |  |  | m2 | 2.8512 | 14.37 | 40.97
68 | 0913A03B53BW | 15MM厚装饰木纹金属免漆板贴面 |  |  | m2 | 43.5996 | 115 | 5013.95
69 | 0925A01B01BW | 50mm厚玻镁净化板 |  |  | m2 | 1514.032 | 110 | 166543.52
70 | 0925A07B01BW | 岩棉板 |  |  | m2 | 322.8225 | 110 | 35510.48
71 | 0939A01B01BW | 12mm厚钢化玻璃 |  |  | m2 | 68.6562 | 94.25 | 6470.85
72 | 1001A05B55BY | 穿心龙骨 | 38×12×1 |  | m | 207.1845 | 2.8 | 580.12
73 | 1001A07B01BY | 轻钢边龙骨 |  |  | m | 1554.65068 | 4.82 | 7493.42
74 | 1001A11B57BY | 轻钢龙骨 | 75×40×0.6(横向龙骨) |  | m | 421.6998 | 7.84 | 3306.13
75 | 1001A11B59BY | 轻钢龙骨 | 75×50×0.7(竖向龙骨) |  | m | 1579.3851 | 9.37 | 14798.84
76 | 1001A11B61BY | 50轻钢副龙骨 | 0.5mm厚 |  | m | 4081.55968 | 4.6 | 18775.17
77 | 1001A13B01BY | 50轻钢主龙骨 |  |  | m | 2755.052784 | 5.6 | 15428.30
78 | 1013A01B01BF | 50副龙骨挂件 |  |  | 个 | 4713.046272 | 0.4 | 1885.22
79 | 1013A03B01BF | 50副龙骨连接件 |  |  | 个 | 1360.439674 | 0.4 | 544.18
80 | 1013A05B01BF | 50主龙骨连接件 |  |  | 个 | 944.1254 | 0.35 | 330.44
81 | 1013A09B01BF | C50不上人型主吊件 |  |  | 个 | 3313.86066 | 0.45 | 1491.24
82 | 1100A09B01BW | 玻镁净化板防火门 |  |  | m2 | 115.104 | 453 | 52142.11
83 | 1100A09B01BW | 成品平开门 |  |  | m2 | 21.9456 | 561 | 12311.48
84 | 1100A11B01BW | 8mm厚钢化灰色玻璃柜门 | 20mmPPT烤漆板门 |  | m2 | 5.58 | 420 | 2343.60
85 | 1100A11B01BW | 成品平开门(柜门) | 20mmPPT烤漆板门 |  | m2 | 7.44 | 280 | 2083.20
86 | 1100A19B01BW | 新建观察窗 |  |  | m2 | 90 | 450 | 40500.00
87 | 1100A19B01BW | 新建观察窗 |  |  | m2 | 1.44 | 650 | 936.00
88 | 1100A25B01BW | 防盗门 |  |  | m2 | 3.96 | 513.27 | 2032.55
89 | 1103A05B01BW | 定制成品甲级防火门(含门锁五金) |  |  | m2 | 18.92 | 453 | 8570.76
90 | 1119A01B01BW | 成品地弹门 |  |  | m2 | 7.8336 | 510 | 3995.14
安徽省建设工程造价计价软件测评合格编号2021JS-05【未来清单计价(安徽)V7.5】
承包人供应主要材料汇总表
工程名称：三层装饰工程 |  |  |  | 标段： |  |  | 第4页 共7页
序号 | 材料编码 | 材料名称 | 规格型号 等特殊要求 |  | 单位 | 数量 | 单价(元) | 合价(元) | 备注
91 | 1119A05B53AL | 自动门(含固定扇) | 4.0×2.4 |  | 樘 | 1 | 6000 | 6000.00
92 | 1200A03B01BY | 封口条 |  |  | m | 781.6575 | 0.8 | 625.33
93 | 1200A07B01BF | 转角连接件 |  |  | 个 | 394.67912 | 0.5 | 197.34
94 | 1201A03B01BY | 成品木踢脚线 |  |  | m | 111.3 | 11 | 1224.30
95 | 1201A05B53BY | 木收口线 | 30×8 |  | m | 154.602 | 1.8 | 278.28
96 | 1203A07B01BW | 黑钛金金属板踢脚线 | 1.2mm厚 |  | m2 | 1.14975 | 242.04 | 278.29
97 | 1203A07B01BW | 1.2厚黑钛金属板 |  |  | m2 | 48.3 | 273.6 | 13214.88
98 | 1203A11B53BY | 金属槽线 | 50×12×1.2 |  | m | 3.3475 | 15.6 | 52.22
99 | 1203A11B53BY | 金属槽线 | 50×12×1.2 |  | m | 2724.94843 | 7.9 | 21527.09
100 | 1203A13B55BY | 金属角线 | 30×30×1.5 |  | m | 37.08 | 6.84 | 253.63
101 | 1205A01B57BY | 石材装饰线 | 150mm |  | m | 40.1185 | 65 | 2607.70
102 | 1239A01B11BW | 成品美术字 | 1.0m2以外 |  | m2 | 0.808 | 256 | 206.85
103 | 1301A03B01CB | 白乳胶 |  |  | kg | 263.173366 | 5.38 | 1415.87
104 | 1303A07B01CB | 封底层环氧底漆(一遍) |  |  | kg | 251.23 | 28 | 7034.44
105 | 1303A27B01CB | 环氧清漆 |  |  | kg | 2063.675 | 25 | 51591.88
106 | 1303A35B01CB | 内墙乳胶漆底漆 |  |  | kg | 73.0575 | 14.07 | 1027.92
107 | 1303A41B01CB | 无机涂料 |  |  | kg | 179.8895 | 14.07 | 2531.05
108 | 1303A47B01CB | 水泥自流平混合料 |  |  | kg | 4045.239 | 2 | 8090.48
109 | 1305A41B01CB | 防火涂料 |  |  | kg | 41.25 | 17.83 | 735.49
110 | 1305A43B01CB | 防锈漆 |  |  | kg | 14.94022 | 5.62 | 83.96
111 | 1305A46B01CB | 水泥基渗透结晶防水涂料 |  |  | kg | 791.091 | 12.82 | 10141.79
112 | 1339A01B01BW | 成品防水板 |  |  | m2 | 19.16 | 235 | 4502.60
113 | 1341A03B01CB | 嵌缝粉 |  |  | kg | 192.41334 | 1.56 | 300.16
114 | 1401A01B01CB | 防腐油 |  |  | kg | 21.94821 | 1.46 | 32.04
115 | 1405A13B01CB | 油漆溶剂油 |  |  | kg | 0.06874 | 2.62 | 0.18
116 | 1423A19B01CB | 色粉 |  |  | kg | 89.725 | 7.91 | 709.72
117 | 1435A22B01CB | 石材养护液 |  |  | kg | 0.301392 | 6.6 | 1.99
118 | 1435A54B01CB | 稀释剂 |  |  | kg | 59.2185 | 9.53 | 564.35
119 | 1439A19B01BV | 氧气 |  |  | m3 | 1.388442 | 3.63 | 5.04
120 | 1439A25B01BV | 乙炔气 |  |  | m3 | 0.458568 | 11.48 | 5.26
安徽省建设工程造价计价软件测评合格编号2021JS-05【未来清单计价(安徽)V7.5】
承包人供应主要材料汇总表
工程名称：三层装饰工程 |  |  |  | 标段： |  |  | 第5页 共7页
序号 | 材料编码 | 材料名称 | 规格型号 等特殊要求 |  | 单位 | 数量 | 单价(元) | 合价(元) | 备注
121 | 1441A01B01CB | 108胶 |  |  | kg | 36.70012 | 2 | 73.40
122 | 1441A06B01CB | 瓷砖专用粘结剂 |  |  | kg | 1476.501 | 2.5 | 3691.25
123 | 1441A15B53AF | 玻璃胶 | 310mL |  | 支 | 138.299865 | 7.8 | 1078.74
124 | 1441A51B63CB | 胶粘剂 | 504 |  | kg | 429.0405 | 32 | 13729.30
125 | 1441A53B01CB | 结构胶(植筋) |  |  | kg | 1.59 | 9.64 | 15.33
126 | 1441A81B01CB | 耐候密封胶 |  |  | kg | 2.0185 | 20 | 40.37
127 | 1441A93B01CB | 万能胶 |  |  | kg | 123.80962 | 18 | 2228.57
128 | 1441A97B01CB | 云石胶 |  |  | kg | 8.7885 | 7 | 61.52
129 | 1443A11B01BY | 接缝纸带 |  |  | m | 534.4815 | 0.18 | 96.21
130 | 1443A21B01BY | 双面胶带 |  |  | m | 32.242 | 0.25 | 8.06
131 | 1505A01B01BW | 矿棉板 |  |  | m2 | 2526.909 | 22 | 55592.00
132 | 1513A25B01BY | 泡沫塑料密封条 |  |  | m | 18.5256 | 0.8 | 14.82
133 | 1713A07B01CB | 铝合金型材 |  |  | kg | 27.935428 | 21 | 586.64
134 | 1727A07B51BY | 高压胶管 | φ25 |  | m | 0.0165 | 6.5 | 0.11
135 | 3409A03B01BV | 锯木屑 |  |  | m3 | 0.581974 | 14.86 | 8.65
136 | 3411A01B01CA | 电 |  |  | kW·h | 2.5252 | 0.89 | 2.25
137 | 3411A13B01BV | 水 |  |  | m3 | 324.650095 | 3.08 | 999.92
138 | 3501A05B01BW | 复合木模板 |  |  | m2 | 8.1444 | 33.03 | 269.01
139 | 3501A13B01BV | 模板木材 |  |  | m3 | 0.013482 | 1880.34 | 25.35
140 | 3502A13B01CB | 钢支撑及扣件 |  |  | kg | 8.320786 | 4.78 | 39.77
141 | 3502A31B01CB | 型钢板卡 |  |  | kg | 92.4433 | 4.2 | 388.26
142 | 3503A05B01CB | 工具式金属脚手架 |  |  | kg | 87.6206 | 6.5 | 569.53
143 | 5533A01B01AK | 电磁感应装置 |  |  | 套 | 1 | 6050 | 6050.00
144 | 8005A19B66BT | 干混砌筑砂浆 | DM M20 |  | t | 0.064449 | 339.77 | 21.90
145 | 8005A19B77BT | 干混砌筑砂浆 | DM M5 |  | m3 | 0.13293 | 244.44 | 32.49
146 | 8005A19B77BT | 干混砌筑砂浆 | DM M5 |  | m3 | 1.0752 | 1000 | 1075.20
147 | 8005A21B77BT | 干混抹灰砂浆 | DP M5 |  | m3 | 5.36679 | 250.74 | 1345.67
148 | 8005A21B77BT | 干混抹灰砂浆 | DP M5 |  | m3 | 3.55212 | 274.23 | 974.10
149 | 8005A23B69BT | 干混地面砂浆 | DS M15 |  | m3 | 0.065044 | 274.23 | 17.84
150 | 8005A23B69BT | 干混地面砂浆 | DS M15 |  | m3 | 2.83002 | 235.34 | 666.02
151 | 8007A51B01CB | 自流平环氧砂浆(四遍) |  |  | kg | 1884.225 | 25 | 47105.63
安徽省建设工程造价计价软件测评合格编号2021JS-05【未来清单计价(安徽)V7.5】
承包人供应主要材料汇总表
工程名称：三层装饰工程 |  |  |  | 标段： |  |  | 第6页 共7页
序号 | 材料编码 | 材料名称 | 规格型号 等特殊要求 |  | 单位 | 数量 | 单价(元) | 合价(元) | 备注
152 | 8015A35B01CB | 环氧稀胶泥 |  |  | kg | 3158.32 | 19.25 | 60797.66
153 | 0101A07B05C53BT | 螺纹钢筋 | HRB400 φ16以内 |  | t | 0.5304 | 3141.59 | 1666.30
154 | 0131A03B01C51BW | 8mm厚碳晶板 |  |  | m2 | 27.7344 | 44.55 | 1235.57
155 | 0131A03B01C51BW | 不锈钢板 | 304系列 1.2mm厚 |  | m2 | 42.7764 | 273.98 | 11719.88
156 | 0131A03B01C51BW | 1.2厚黑钛金属板 |  |  | m2 | 13.9752 | 273.98 | 3828.93
157 | 0301A01B05C01BF | 铆钉 |  |  | 个 | 7061.5272 | 0.06 | 423.69
158 | 0301A03B01C01BB | 38钢钉 |  |  | 盒 | 55.35134 | 6 | 332.11
159 | 0301A03B17C01CB | 钉 |  |  | kg | 0.66215 | 4.8 | 3.18
160 | 0301A03B41C01BF | 自攻螺丝 | M25×2.5 |  | 个 | 4957.5548 | 0.03 | 148.73
161 | 0301A03B43C01BF | 木螺钉 |  |  | 个 | 120 | 0.02 | 2.40
162 | 0301A03B45C89AK | 配套穿心螺丝 | M6×30 |  | 套 | 3313.86066 | 0.35 | 1159.85
163 | 0301A03B63C01BF | 自攻螺丝 |  |  | 个 | 11224.651242 | 0.02 | 224.49
164 | 0301A03B63C01BP | 自攻螺丝 |  |  | 百个 | 241.708587 | 3 | 725.13
165 | 0301A03B63C54BP | 自攻螺丝 | M25×2.5 |  | 百个 | 190.32995 | 3 | 570.99
166 | 0301A07B07C01AK | 膨胀螺栓 |  |  | 套 | 747.933224 | 0.58 | 433.80
167 | 0301A07B07C75AK | 膨胀螺栓 | M8×100 |  | 套 | 84.452 | 0.65 | 54.89
168 | 0301A07B07C79AK | 膨胀螺栓 | M8×80 |  | 套 | 481.4982 | 0.3 | 144.45
169 | 0301A07B09C71AK | 膨胀螺栓加长 | M6 |  | 套 | 455.026 | 1.1 | 500.53
170 | 0315A01B01C01BB | F30气枪钉 |  |  | 盒 | 2.802 | 7.5 | 21.02
171 | 0315A01B09C01AE | 广告钉 |  |  | 只 | 26.32 | 2 | 52.64
172 | 0315A01B21C01CB | 水泥钉 |  |  | kg | 1.768 | 11.97 | 21.16
173 | 0315A01B25C01CB | 铁钉 |  |  | kg | 39.901857 | 3.56 | 142.05
174 | 0315A01B29C01CB | 圆钉 |  |  | kg | 22.36743 | 5.13 | 114.74
175 | 0315A01B35C01BP | 不锈钢螺丝 |  |  | 百个 | 0.796736 | 20 | 15.93
176 | 0315A05B09C01BW | 钢板网(钢丝网) |  |  | m2 | 12.6 | 6.41 | 80.77
177 | 0315A05B19C01BW | 耐碱玻璃纤维网格布 |  |  | m2 | 493.35 | 1.41 | 695.62
178 | 0315A09B07C01CB | 成品镀锌铁件 |  |  | kg | 5.3328 | 5.7 | 30.40
179 | 0315A09B13C01CB | 铁件 |  |  | kg | 1.7249 | 4.19 | 7.23
180 | 0315A21B35C01CB | 零星卡具 |  |  | kg | 2.79481 | 5.56 | 15.54
181 | 0315A21B61C01BY | 之字条 |  |  | m | 781.23045 | 0.98 | 765.61
安徽省建设工程造价计价软件测评合格编号2021JS-05【未来清单计价(安徽)V7.5】
承包人供应主要材料汇总表
工程名称：三层装饰工程 |  |  |  | 标段： |  |  | 第7页 共7页
序号 | 材料编码 | 材料名称 | 规格型号 等特殊要求 |  | 单位 | 数量 | 单价(元) | 合价(元) | 备注
182 | 0315A21B63C67BF | 支撑卡 | 75 |  | 个 | 1195.725 | 0.3 | 358.72
183 | 0315A21B69C01CB | 镀锌丝杆 |  |  | kg | 3599.762364 | 4.8 | 17278.86
合 计 | [7 empty] | 1007178.45
安徽省建设工程造价计价软件测评合格编号2021JS-05【未来清单计价(安徽)V7.5】

## 15.1D.2 单项工程最高投标限价汇总表
单项工程最高投标限价汇总表
工程名称:三层安装工程 |  |  |  | 第1页 共1页
序号 | 单位工程名称 | 金额(元) | 其中:(元)
|  |  | 暂估价 |  | 不可竞争费
1 | 三层电气工程 | 422170.65 | 0.00 |  | 14866.94
2 | 三层给排水工程 | 38325.63 | 0.00 |  | 1435.90
3 | 三层智能化工程 | 114609.06 | 0.00 |  | 5382.03
合 计 |  | 575105.34 | 0.00 |  | 21684.87
安徽省建设工程造价计价软件测评合格编号2021JS-05【未来清单计价(安徽)V7.5】

## 16.1D.3 单位工程最高投标限价汇总表
单位工程最高投标限价汇总表
工程名称：三层电气工程 |  | 标段： |  |  | 第1页 共1页
序号 | 汇总内容 |  | 金额(元) | 其中:材料、设备暂估价(元)
1 | 分部分项工程费 |  | 370427.77 | 0.00
1.1 | 电气设备安装工程 |  | 370427.77
2 | 措施项目费 |  | 2017.81
3 | 不可竞争费 |  | 14866.94
3.1 | 安全文明施工费 |  | 14866.94
3.2 | 环境保护税 |  | 0.00
4 | 其他项目费 |  | 0.00
4.1 | 暂列金额 |  | 0.00
4.2 | 专业工程暂估价 |  | 0.00
4.3 | 计日工 |  | 0.00
4.4 | 总承包服务费 |  | 0.00
5 | 税金 |  | 34858.13
工程造价=1+2+3+4+5 |  |  | 422170.65 | 0.00
安徽省建设工程造价计价软件测评合格编号2021JS-05【未来清单计价(安徽)V7.5】

## 16.2E.1 分部分项工程量清单计价表
分部分项工程量清单计价表
工程名称：三层电气工程 |  |  |  | 标段： |  |  |  | 第1页 共10页
序号 | 项目编码 | 项目名称 | 项目特征描述 | 计量 单位 | 工程量 | 金额:(元)
[6 empty] | 综合 单价 | 合价 |  | 其中
[9 empty] | 定额 人工费 | 定额 机械费 | 暂估价
|  | C.4 电气设备安装工程 |  |  | 1 | 370427.77 | 370427.77 |  | 70855.44 | 1209.29 | 0.00
|  | C.4.4 电箱 |  |  | 1 | 41765.49 | 41765.49 |  | 1373.71 | 153.18 | 0.00
1 | 030404017028 | 配电箱 | 1.名称:APL2 2.型号:总配电箱 3.规格:厂家配套 4.安装方式:落地安装 5.其他:具体详见图纸、图集、答疑、招标文件、政府相关文件、规范等其他资料，满足验收要求 | 台 | 1 | 5713.60 | 5713.60 |  | 151.34 | 90.50 | 0.00
2 | 030404017018 | 配电箱 | 1.名称:3KZ1 2.型号:非标箱 3.规格:详见图纸 4.安装方式:挂墙安装 5.其他:具体详见图纸、图集、答疑、招标文件、政府相关文件、规范等其他资料，满足验收要求 | 台 | 1 | 5115.36 | 5115.36 |  | 116.62 | 5.33 | 0.00
3 | 030404017019 | 配电箱 | 1.名称:3KZ2 2.型号:厂家配套 3.规格:详见图纸 4.安装方式:挂墙安装 5.其他:具体详见图纸、图集、答疑、招标文件、政府相关文件、规范等其他资料，满足验收要求 | 台 | 1 | 4175.36 | 4175.36 |  | 116.62 | 5.33 | 0.00
4 | 030404017020 | 配电箱 | 1.名称:3KZ3 2.型号:厂家配套 3.规格:详见图纸 4.安装方式:挂墙安装 5.其他:具体详见图纸、图集、答疑、招标文件、政府相关文件、规范等其他资料，满足验收要求 | 台 | 1 | 4195.36 | 4195.36 |  | 116.62 | 5.33 | 0.00
5 | 030404017021 | 配电箱 | 1.名称:3KZ4 2.型号:厂家配套 3.规格:详见图纸 4.安装方式:挂墙安装 5.其他:具体详见图纸、图集、答疑、招标文件、政府相关文件、规范等其他资料，满足验收要求 | 台 | 1 | 4015.36 | 4015.36 |  | 116.62 | 5.33 | 0.00
6 | 030404017022 | 配电箱 | 1.名称:3KZ5 2.型号:厂家配套 3.规格:详见图纸 4.安装方式:挂墙安装 5.其他:具体详见图纸、图集、答疑、招标文件、政府相关文件、规范等其他资料，满足验收要求 | 台 | 1 | 3315.36 | 3315.36 |  | 116.62 | 5.33 | 0.00
安徽省建设工程造价计价软件测评合格编号2021JS-05【未来清单计价(安徽)V7.5】
分部分项工程量清单计价表
工程名称：三层电气工程 |  |  |  | 标段： |  |  |  | 第2页 共10页
序号 | 项目编码 | 项目名称 | 项目特征描述 | 计量 单位 | 工程量 | 金额:(元)
[6 empty] | 综合 单价 | 合价 |  | 其中
[9 empty] | 定额 人工费 | 定额 机械费 | 暂估价
7 | 030404017027 | 配电箱 | 1.名称:3KZ6 2.型号:厂家配套 3.规格:详见图纸 4.安装方式:挂墙安装 5.其他:具体详见图纸、图集、答疑、招标文件、政府相关文件、规范等其他资料，满足验收要求 | 台 | 1 | 3899.36 | 3899.36 |  | 116.62 | 5.33 | 0.00
8 | 030404017026 | 配电箱 | 1.名称:ZKP 2.型号:净化空调备用电源箱 3.规格:详见图纸 4.安装方式:挂墙安装 5.其他:具体详见图纸、图集、答疑、招标文件、政府相关文件、规范等其他资料，满足验收要求 | 台 | 1 | 3215.36 | 3215.36 |  | 116.62 | 5.33 | 0.00
9 | 030404017023 | 配电箱 | 1.名称:3PLC1 2.型号:厂家配套 3.规格:详见图纸 4.安装方式:挂墙安装 5.其他:具体详见图纸、图集、答疑、招标文件、政府相关文件、规范等其他资料，满足验收要求 | 台 | 1 | 2315.36 | 2315.36 |  | 116.62 | 5.33 | 0.00
10 | 030404017024 | 配电箱 | 1.名称:3PLC2 2.型号:厂家配套 3.规格:详见图纸 4.安装方式:挂墙安装 5.其他:具体详见图纸、图集、答疑、招标文件、政府相关文件、规范等其他资料，满足验收要求 | 台 | 1 | 2575.36 | 2575.36 |  | 116.62 | 5.33 | 0.00
11 | 030404017025 | 配电箱 | 1.名称:3PLC3 2.型号:厂家配套 3.规格:详见图纸 4.安装方式:挂墙安装 5.其他:具体详见图纸、图集、答疑、招标文件、政府相关文件、规范等其他资料，满足验收要求 | 台 | 1 | 2895.36 | 2895.36 |  | 116.62 | 5.33 | 0.00
安徽省建设工程造价计价软件测评合格编号2021JS-05【未来清单计价(安徽)V7.5】
分部分项工程量清单计价表
工程名称：三层电气工程 |  |  |  | 标段： |  |  |  | 第3页 共10页
序号 | 项目编码 | 项目名称 | 项目特征描述 | 计量 单位 | 工程量 | 金额:(元)
[6 empty] | 综合 单价 | 合价 |  | 其中
[9 empty] | 定额 人工费 | 定额 机械费 | 暂估价
12 | WB030413004002 | 基础槽钢 | 1.名称:配电柜基础槽钢 2.规格:10# 3.材质:碳钢 4.:具体详见图纸、图集、答疑、招标文件、政府相关文件、规范等其他资料，满足验收要求 | m | 6.8 | 49.16 | 334.29 |  | 56.17 | 9.38 | 0.00
|  | C.4.12 照明器具安装 |  |  | 1 | 111277.33 | 111277.33 |  | 22394.52 | 0.00 | 0.00
13 | 030412004016 | 灯带 | 1.名称:LED灯带 2.型号:12W 3.类型:灯槽内安装 4.其他:具体详见图纸、图集、答疑、招标文件、政府相关文件、规范等其他资料，满足验收要求 | m | 268.66 | 29.41 | 7901.29 |  | 2557.64 | 0.00 | 0.00
14 | 030412001002 | 普通灯具 | 1.名称:LED平板灯(d1、d2、d3、d4) 2.型号:18W（1200*100mm） 3.类型:嵌入顶安装 4.其他:不含不锈钢边框、防火玻璃，具体详见图纸、图集、答疑、招标文件、政府相关文件、规范等其他资料，满足验收要求 | 套 | 118 | 146.91 | 17335.38 |  | 2659.72 | 0.00 | 0.00
15 | 030412001003 | 普通灯具 | 1.名称:LED平板灯(c1、c5) 2.型号:30W（400*40mm） 3.类型:嵌入顶安装 4.其他:不含不锈钢边框、防火玻璃，具体详见图纸、图集、答疑、招标文件、政府相关文件、规范等其他资料，满足验收要求 | 套 | 33 | 101.46 | 3348.18 |  | 743.82 | 0.00 | 0.00
16 | 030412001006 | 普通灯具 | 1.名称:LED平板灯 2.型号:36W（600*600mm） 3.类型:嵌入顶安装 4.其他:不含不锈钢边框、防火玻璃，具体详见图纸、图集、答疑、招标文件、政府相关文件、规范等其他资料，满足验收要求 | 套 | 364 | 125.70 | 45754.80 |  | 8204.56 | 0.00 | 0.00
安徽省建设工程造价计价软件测评合格编号2021JS-05【未来清单计价(安徽)V7.5】
分部分项工程量清单计价表
工程名称：三层电气工程 |  |  |  | 标段： |  |  |  | 第4页 共10页
序号 | 项目编码 | 项目名称 | 项目特征描述 | 计量 单位 | 工程量 | 金额:(元)
[6 empty] | 综合 单价 | 合价 |  | 其中
[9 empty] | 定额 人工费 | 定额 机械费 | 暂估价
17 | 030412004017 | 装饰灯 | 1.名称:LED筒灯 2.型号:Φ90mm 3.类型:嵌入式安装 4.其他:具体详见图纸、图集、答疑、招标文件、政府相关文件、规范等其他资料，满足验收要求 | 套 | 151 | 34.29 | 5177.79 |  | 803.32 | 0.00 | 0.00
18 | 030412004015 | 装饰灯 | 1.名称:墙面发光字 2.型号:业主选定 3.类型:吊顶安装 4.其他:具体详见图纸、图集、答疑、招标文件、政府相关文件、规范等其他资料，满足验收要求 | 套 | 1 | 4080.82 | 4080.82 |  | 20.30 | 0.00 | 0.00
19 | WB030701004001 | 通风机安装 | 1.名称:换气扇 2.型号:20W 3.规格:400*400mm 4.安装形式:嵌入顶安装 5.其他:具体详见图纸、图集、答疑、招标文件、政府相关文件、规范等其他资料，满足验收要求 | 台 | 47 | 165.02 | 7755.94 |  | 1526.56 | 0.00 | 0.00
20 | 030404035006 | 插座 | 1.名称:地插 2.型号:250V/15A（铜制） 3.安装方式:暗装 4.:4.:具体详见图纸、图集、答疑、招标文件、政府相关文件、规范等其他资料，满足验收要求 | 个 | 1 | 87.65 | 87.65 |  | 3.92 | 0.00 | 0.00
21 | 030404035004 | 插座 | 1.名称:安全型单相三孔插座 2.型号:250V/16A 3.安装方式:暗装 4.:4.:具体详见图纸、图集、答疑、招标文件、政府相关文件、规范等其他资料，满足验收要求 | 个 | 121 | 18.60 | 2250.60 |  | 474.32 | 0.00 | 0.00
22 | 030404035007 | 插座 | 1.名称:普通三相插座 2.型号:380V/30A 3.安装方式:暗装 4.:4.:具体详见图纸、图集、答疑、招标文件、政府相关文件、规范等其他资料，满足验收要求 | 个 | 139 | 36.24 | 5037.36 |  | 778.40 | 0.00 | 0.00
安徽省建设工程造价计价软件测评合格编号2021JS-05【未来清单计价(安徽)V7.5】
分部分项工程量清单计价表
工程名称：三层电气工程 |  |  |  | 标段： |  |  |  | 第5页 共10页
序号 | 项目编码 | 项目名称 | 项目特征描述 | 计量 单位 | 工程量 | 金额:(元)
[6 empty] | 综合 单价 | 合价 |  | 其中
[9 empty] | 定额 人工费 | 定额 机械费 | 暂估价
23 | 030404035008 | 插座 | 1.名称:空调插座 2.型号:250V/16A 3.安装方式:暗装 4.:4.:具体详见图纸、图集、答疑、招标文件、政府相关文件、规范等其他资料，满足验收要求 | 个 | 7 | 18.22 | 127.54 |  | 29.40 | 0.00 | 0.00
24 | 030404034005 | 照明开关 | 1.名称:单极一位暗开关 2.型号:250V/10A 3.安装方式:暗装 4.:具体详见图纸、图集、答疑、招标文件、政府相关文件、规范等其他资料，满足验收要求 | 个 | 5 | 16.05 | 80.25 |  | 19.60 | 0.00 | 0.00
25 | 030404034006 | 照明开关 | 1.名称:单极二位暗开关 2.型号:250V/10A 3.安装方式:暗装 4.:具体详见图纸、图集、答疑、招标文件、政府相关文件、规范等其他资料，满足验收要求 | 个 | 25 | 16.76 | 419.00 |  | 98.00 | 0.00 | 0.00
26 | 030404034007 | 照明开关 | 1.名称:单极三位暗开关 2.型号:250V/10A 3.安装方式:暗装 4.:具体详见图纸、图集、答疑、招标文件、政府相关文件、规范等其他资料，满足验收要求 | 个 | 83 | 18.91 | 1569.53 |  | 325.36 | 0.00 | 0.00
27 | 030404034008 | 照明开关 | 1.名称:单极四位暗开关 2.型号:250V/10A 3.安装方式:暗装 4.:具体详见图纸、图集、答疑、招标文件、政府相关文件、规范等其他资料，满足验收要求 | 个 | 56 | 24.20 | 1355.20 |  | 274.40 | 0.00 | 0.00
28 | 030411006002 | 接线盒 | 1.名称:接线盒 2.规格:86型 3.安装形式:暗装 4.:具体详见图纸、图集、答疑、招标文件、政府相关文件、规范等其他资料，满足验收要求 | 个 | 1730 | 5.20 | 8996.00 |  | 3875.20 | 0.00 | 0.00
|  | C.4.11 配管、配线、桥架、电缆 |  |  | 1 | 217384.95 | 217384.95 |  | 47087.21 | 1056.11 | 0.00
安徽省建设工程造价计价软件测评合格编号2021JS-05【未来清单计价(安徽)V7.5】
分部分项工程量清单计价表
工程名称：三层电气工程 |  |  |  | 标段： |  |  |  | 第6页 共10页
序号 | 项目编码 | 项目名称 | 项目特征描述 | 计量 单位 | 工程量 | 金额:(元)
[6 empty] | 综合 单价 | 合价 |  | 其中
[9 empty] | 定额 人工费 | 定额 机械费 | 暂估价
29 | 030411003004 | 桥架 | 1.名称:强电桥架 2.型号:槽式 3.规格:400*150 4.材质:金属 5.类型:HS-TQJ-C.01-3010 6.:具体详见图纸、图集、答疑、招标文件、政府相关文件、规范等其他资料，满足验收要求 | m | 104.16 | 151.08 | 15736.49 |  | 2158.20 | 180.20 | 0.00
30 | 030411003002 | 桥架 | 1.名称:强电桥架 2.型号:槽式 3.规格:300*150 4.材质:金属 5.类型:HS-TQJ-C.01-3010 6.:具体详见图纸、图集、答疑、招标文件、政府相关文件、规范等其他资料，满足验收要求 | m | 64.24 | 129.26 | 8303.66 |  | 1331.05 | 111.14 | 0.00
31 | 030413001002 | 铁构件 | 1.名称:桥架支吊架制作安装 2.材质:镀锌角钢 3.规格:40*4mm 4.:具体详见图纸、图集、答疑、招标文件、政府相关文件、规范等其他资料，满足验收要求 | t | 0.474 | 11472.54 | 5437.98 |  | 2266.66 | 322.40 | 0.00
32 | 031201003002 | 金属结构刷油 | 1.油漆品种:防锈漆 2.结构类型:铁构件 3.涂刷遍数、漆膜厚度:2遍 | kg | 474.8 | 0.59 | 280.13 |  | 118.70 | 23.74 | 0.00
33 | 030408008002 | 防火堵洞 | 1.名称:桥架防火封堵 2.材质:防火泥 3.部位:桥架内、外 4.:具体详见图纸、图集、答疑、招标文件、政府相关文件、规范等其他资料，满足验收要求 | 处 | 3 | 223.89 | 671.67 |  | 228.54 | 0.00 | 0.00
34 | 030411001009 | 配管 | 1.名称:电气配管 2.材质:PVC 3.规格:DN20 4.配置要求:明配 5.:具体详见图纸、图集、答疑、招标文件、政府相关文件、规范等其他资料，满足验收要求 | m | 2862.4 | 9.32 | 26677.57 |  | 13939.89 | 0.00 | 0.00
安徽省建设工程造价计价软件测评合格编号2021JS-05【未来清单计价(安徽)V7.5】
分部分项工程量清单计价表
工程名称：三层电气工程 |  |  |  | 标段： |  |  |  | 第7页 共10页
序号 | 项目编码 | 项目名称 | 项目特征描述 | 计量 单位 | 工程量 | 金额:(元)
[6 empty] | 综合 单价 | 合价 |  | 其中
[9 empty] | 定额 人工费 | 定额 机械费 | 暂估价
35 | 030411001010 | 配管 | 1.名称:电气配管 2.材质:PVC 3.规格:DN20 4.配置要求:暗配 5.:具体详见图纸、图集、答疑、招标文件、政府相关文件、规范等其他资料，满足验收要求 | m | 1839.2 | 6.96 | 12800.83 |  | 6713.08 | 0.00 | 0.00
36 | 030411001003 | 配管 | 1.名称:电气配管 2.材质:PVC 3.规格:DN25 4.配置要求:明配 5.:具体详见图纸、图集、答疑、招标文件、政府相关文件、规范等其他资料，满足验收要求 | m | 696.16 | 10.34 | 7198.29 |  | 3466.88 | 0.00 | 0.00
37 | 030411001011 | 配管 | 1.名称:电气配管 2.材质:PVC 3.规格:DN25 4.配置要求:暗配 5.:具体详见图纸、图集、答疑、招标文件、政府相关文件、规范等其他资料，满足验收要求 | m | 964 | 8.24 | 7943.36 |  | 3701.76 | 0.00 | 0.00
38 | 030408001001 | 电力电缆 | 1.名称:电缆安装 2.型号:WDZ-YJY 3.规格:4*240+1*150mm² 4.材质:铜芯电缆 5.:具体详见图纸、图集、答疑、招标文件、政府相关文件、规范等其他资料，满足验收要求 | m | 28.1 | 855.72 | 24045.73 |  | 244.19 | 84.58 | 0.00
39 | 030408001012 | 电力电缆 | 1.名称:电缆安装 2.型号:WDZ-YJY 3.规格:4*50+1*25mm² 4.材质:铜芯电缆 5.:具体详见图纸、图集、答疑、招标文件、政府相关文件、规范等其他资料，满足验收要求 | m | 100.6 | 187.27 | 18839.36 |  | 430.57 | 102.61 | 0.00
安徽省建设工程造价计价软件测评合格编号2021JS-05【未来清单计价(安徽)V7.5】
分部分项工程量清单计价表
工程名称：三层电气工程 |  |  |  | 标段： |  |  |  | 第8页 共10页
序号 | 项目编码 | 项目名称 | 项目特征描述 | 计量 单位 | 工程量 | 金额:(元)
[6 empty] | 综合 单价 | 合价 |  | 其中
[9 empty] | 定额 人工费 | 定额 机械费 | 暂估价
40 | 030408001013 | 电力电缆 | 1.名称:电缆安装 2.型号:WDZ-YJY 3.规格:4*35+1*16mm² 4.材质:铜芯电缆 5.:具体详见图纸、图集、答疑、招标文件、政府相关文件、规范等其他资料，满足验收要求 | m | 14.77 | 135.72 | 2004.58 |  | 49.92 | 15.07 | 0.00
41 | 030408001014 | 电力电缆 | 1.名称:电缆安装 2.型号:WDZ-YJY 3.规格:4*25+1*16mm² 4.材质:铜芯电缆 5.:具体详见图纸、图集、答疑、招标文件、政府相关文件、规范等其他资料，满足验收要求 | m | 105.81 | 102.47 | 10842.35 |  | 357.64 | 107.93 | 0.00
42 | 030408001015 | 电力电缆 | 1.名称:电缆安装 2.型号:WDZ-YJY 3.规格:4*10+1*6mm² 4.材质:铜芯电缆 5.:具体详见图纸、图集、答疑、招标文件、政府相关文件、规范等其他资料，满足验收要求 | m | 39.55 | 46.55 | 1841.05 |  | 74.35 | 40.34 | 0.00
43 | 030408001016 | 电力电缆 | 1.名称:电缆安装 2.型号:WDZ-YJY 3.规格:2*10+1*6mm² 4.材质:铜芯电缆 5.:具体详见图纸、图集、答疑、招标文件、政府相关文件、规范等其他资料，满足验收要求 | m | 28.1 | 35.42 | 995.30 |  | 46.08 | 25.01 | 0.00
44 | 030408006010 | 电力电缆头 | 1.名称:电缆终端头 2.型号:WDZ-YJY 3.规格:4*240+1*150 4.材质、类型:铜芯电力电缆 5.安装部位:室内 | 个 | 2 | 255.08 | 510.16 |  | 148.68 | 0.00 | 0.00
45 | 030408006011 | 电力电缆头 | 1.名称:电缆终端头 2.型号:WDZ-YJV 3.规格:4*50+1*25 4.材质、类型:铜芯电力电缆 5.安装部位:室内 | 个 | 4 | 121.10 | 484.40 |  | 162.40 | 0.00 | 0.00
安徽省建设工程造价计价软件测评合格编号2021JS-05【未来清单计价(安徽)V7.5】
分部分项工程量清单计价表
工程名称：三层电气工程 |  |  |  | 标段： |  |  |  | 第9页 共10页
序号 | 项目编码 | 项目名称 | 项目特征描述 | 计量 单位 | 工程量 | 金额:(元)
[6 empty] | 综合 单价 | 合价 |  | 其中
[9 empty] | 定额 人工费 | 定额 机械费 | 暂估价
46 | 030408006012 | 电力电缆头 | 1.名称:电缆终端头 2.型号:WDZ-YJV 3.规格:4*35+1*16 4.材质、类型:铜芯电力电缆 5.安装部位:室内 | 个 | 4 | 100.52 | 402.08 |  | 134.96 | 0.00 | 0.00
47 | 030408006013 | 电力电缆头 | 1.名称:电缆终端头 2.型号:WDZ-YJV 3.规格:4*25+1*16 4.材质、类型:铜芯电力电缆 5.安装部位:室内 | 个 | 4 | 100.52 | 402.08 |  | 134.96 | 0.00 | 0.00
48 | 030408006014 | 电力电缆头 | 1.名称:电缆终端头 2.型号:WDZ-YJV 3.规格:4*10+1*6 4.材质、类型:铜芯电力电缆 5.安装部位:室内 | 个 | 4 | 100.52 | 402.08 |  | 134.96 | 0.00 | 0.00
49 | 030408006015 | 电力电缆头 | 1.名称:电缆终端头 2.型号:WDZ-YJV 3.规格:2*10+1*6 4.材质、类型:铜芯电力电缆 5.安装部位:室内 | 个 | 2 | 100.52 | 201.04 |  | 67.48 | 0.00 | 0.00
50 | 030411004011 | 配线 | 1.名称:配线 2.配线形式:管内或桥架敷设 3.型号:WDZ-BYJ 4.规格:2.5mm² 5.材质:铜芯导线 6.配线部位:室内 | m | 11840.62 | 3.24 | 38363.61 |  | 6749.15 | 0.00 | 0.00
51 | 030411004012 | 配线 | 1.名称:配线 2.配线形式:管内或桥架敷设 3.型号:WDZ-BYJ 4.规格:4mm² 5.材质:铜芯导线 6.配线部位:室内 | m | 3148.77 | 4.58 | 14421.37 |  | 1228.02 | 0.00 | 0.00
52 | 030411004013 | 配线 | 1.名称:配线 2.配线形式:管内或桥架敷设 3.型号:WDZ-BYJ 4.规格:6mm² 5.材质:铜芯导线 6.配线部位:室内 | m | 1837.53 | 6.13 | 11264.06 |  | 716.64 | 0.00 | 0.00
53 | WB030413002004 | 端子外部接线 | 1.名称:无端子外部接线 2.规格:6mm² 3.接线方式:压接 | 个 | 30 | 3.96 | 118.80 |  | 37.80 | 0.00 | 0.00
54 | WB030413002005 | 端子外部接线 | 1.名称:无端子外部接线 2.规格:4mm² 3.接线方式:压接 | 个 | 229 | 3.96 | 906.84 |  | 288.54 | 0.00 | 0.00
安徽省建设工程造价计价软件测评合格编号2021JS-05【未来清单计价(安徽)V7.5】
分部分项工程量清单计价表
工程名称：三层电气工程 |  |  |  | 标段： |  |  |  | 第10页 共10页
序号 | 项目编码 | 项目名称 | 项目特征描述 | 计量 单位 | 工程量 | 金额:(元)
[6 empty] | 综合 单价 | 合价 |  | 其中
[9 empty] | 定额 人工费 | 定额 机械费 | 暂估价
55 | WB030413002006 | 端子外部接线 | 1.名称:无端子外部接线 2.规格:2.5mm² 3.接线方式:压接 | 个 | 200 | 3.39 | 678.00 |  | 168.00 | 0.00 | 0.00
56 | WB031002004002 | 剔堵槽沟 | 1.规格:剔堵槽沟补槽 | m | 100 | 16.87 | 1687.00 |  | 657.00 | 0.00 | 0.00
57 | 030409002002 | 接地母线 | 1、名称：接地母线 2、材质：-40*4热镀锌扁钢 3、其他：具体详见图纸、图集、答疑、招标文件、政府相关文件、规范等其他资料，满足验收要求 | m | 3.5 | 18.63 | 65.21 |  | 20.58 | 2.00 | 0.00
58 | 030414002002 | 送配电装置系统 | 1.名称:送配电系统调试 2.电压等级(kV):1KV及以下 3.类型:调试 | 系统 | 1 | 273.80 | 273.80 |  | 158.62 | 41.09 | 0.00
59 | 031301017001 | 脚手架搭拆 | 1、名称：脚手架搭拆 | 项 | 1 | 3586.07 | 3586.07 |  | 1151.91 | 0.00 | 0.00
安徽省建设工程造价计价软件测评合格编号2021JS-05【未来清单计价(安徽)V7.5】

## 16.3F 措施项目清单与计价表
措施项目清单与计价表
工程名称：三层电气工程 |  |  |  | 标段： | 第1页 共1页
序号 | 项目编码 | 项目名称 | 计算基础 |  |  | 费率(%) | 金额(元)
1 | JC-01 | 夜间施工增加费 | (分部分项清单定额人工费+分部分项清单定额机械费)-(大型机械进退场定额人工费+大型机械进退场定额机械费) |  |  | 0.5 | 360.32
2 | JC-02 | 二次搬运费 | (分部分项清单定额人工费+分部分项清单定额机械费)-(大型机械进退场定额人工费+大型机械进退场定额机械费) |  |  | 1 | 720.65
3 | JC-03 | 冬雨季施工增加费 | (分部分项清单定额人工费+分部分项清单定额机械费)-(大型机械进退场定额人工费+大型机械进退场定额机械费) |  |  | 0 | 0.00
4 | JC-04 | 已完工程及设备保护费 | (分部分项清单定额人工费+分部分项清单定额机械费)-(大型机械进退场定额人工费+大型机械进退场定额机械费) |  |  | 0.1 | 72.06
5 | JC-05 | 工程定位复测费 | (分部分项清单定额人工费+分部分项清单定额机械费)-(大型机械进退场定额人工费+大型机械进退场定额机械费) |  |  | 1 | 720.65
6 | JC-06 | 非夜间施工照明费 | (分部分项清单定额人工费+分部分项清单定额机械费)-(大型机械进退场定额人工费+大型机械进退场定额机械费) |  |  | 0 | 0.00
7 | JC-07 | 临时保护设施费 | (分部分项清单定额人工费+分部分项清单定额机械费)-(大型机械进退场定额人工费+大型机械进退场定额机械费) |  |  | 0.2 | 144.13
8 | JC-08 | 赶工措施费 | (分部分项清单定额人工费+分部分项清单定额机械费)-(大型机械进退场定额人工费+大型机械进退场定额机械费) |  |  | 0 | 0.00
合 计 | [6 empty] | 2017.81
安徽省建设工程造价计价软件测评合格编号2021JS-05【未来清单计价(安徽)V7.5】

## 16.4G 不可竞争项目清单与计价表
不可竞争项目清单与计价表
工程名称：三层电气工程 |  |  |  | 标段： | 第1页 共1页
序号 | 项目编码 | 项目名称 | 计算基础 |  |  | 费率(%) | 金额(元)
1 | JF-01 | 环境保护费 | (分部分项清单定额人工费+分部分项清单定额机械费)-(大型机械进退场定额人工费+大型机械进退场定额机械费) |  |  | 3.28 | 2363.72
2 | JF-02 | 文明施工费 | (分部分项清单定额人工费+分部分项清单定额机械费)-(大型机械进退场定额人工费+大型机械进退场定额机械费) |  |  | 5.12 | 3689.71
3 | JF-03 | 安全施工费 | (分部分项清单定额人工费+分部分项清单定额机械费)-(大型机械进退场定额人工费+大型机械进退场定额机械费) |  |  | 4.13 | 2976.27
4 | JF-04 | 临时设施费 | (分部分项清单定额人工费+分部分项清单定额机械费)-(大型机械进退场定额人工费+大型机械进退场定额机械费) |  |  | 8.1 | 5837.24
5 | JF-05 | 环境保护税 |  |  |  | 0 | 0.00
合 计 | [6 empty] | 14866.94
安徽省建设工程造价计价软件测评合格编号2021JS-05【未来清单计价(安徽)V7.5】

## 16.5H.1 其他项目清单与计价汇总表
其他项目清单与计价汇总表
工程名称：三层电气工程 |  | 标段： | 第1页 共1页
序号 | 项目名称 |  |  | 金额(元)
1 | 暂列金额 |  |  | 0.00
2 | 专业工程暂估价 |  |  | 0.00
3 | 计日工 |  |  | 0.00
4 | 总承包服务费 |  |  | 0.00
合 计 |  |  |  | 0.00
安徽省建设工程造价计价软件测评合格编号2021JS-05【未来清单计价(安徽)V7.5】

## 16.6H.2 暂列金额明细表
暂列金额明细表
工程名称：三层电气工程 |  | 标段： |  | 第1页 共1页
序号 | 项 目 名 称 | 计量单位 | 暂定金额(元) |  | 备注
合 计 |  |  | 0.00 |  | —
安徽省建设工程造价计价软件测评合格编号2021JS-05【未来清单计价(安徽)V7.5】

## 16.7H.3 专业工程暂估价计价表
专业工程暂估价计价表
工程名称：三层电气工程 |  |  | 标段： |  | 第1页 共1页
序号 | 工 程 名 称 | 工 程 内 容 |  | 金额(元) |  | 备注
合 计 |  |  |  | 0.00 |  | —
安徽省建设工程造价计价软件测评合格编号2021JS-05【未来清单计价(安徽)V7.5】

## 16.8H.4 计日工表
计日工表
工程名称：三层电气工程 |  |  |  | 标段： |  | 第1页 共1页
编码 | 项目名称 | 单位 | 数量 |  | 综合单价 |  | 合价(元)
一 | 人工
人工费小计 | [6 empty] | 0.00
二 | 材料
材料费小计 | [6 empty] | 0.00
三 | 施工机械
施工机械费小计 | [6 empty] | 0.00
合 计 | [6 empty] | 0.00
安徽省建设工程造价计价软件测评合格编号2021JS-05【未来清单计价(安徽)V7.5】

## 16.9H.5 总承包服务费计价表
总承包服务费计价表
工程名称：三层电气工程 |  |  |  | 标段： |  | 第1页 共1页
序号 | 工程名称 | 项目价值(元) | 服务内容 |  | 费率(%) |  | 金额(元)
合 计 | [6 empty] | 0.00
安徽省建设工程造价计价软件测评合格编号2021JS-05【未来清单计价(安徽)V7.5】

## 16.10I 税金计价表
税金计价表
工程名称：三层电气工程 |  |  | 标段： |  | 第1页 共1页
序号 | 项 目 名 称 | 计算基础 |  | 计算基数 |  | 费率(%) | 金额(元)
1 | 增值税 | 分部分项工程费+措施项目费+不可竞争费+其他项目费 |  | 387312.52 |  | 9 | 34858.13
合 计 | [6 empty] | 34858.13
安徽省建设工程造价计价软件测评合格编号2021JS-05【未来清单计价(安徽)V7.5】

## 16.11承包人供应主要材料汇总表
承包人供应主要材料汇总表
工程名称：三层电气工程 |  |  |  | 标段： |  |  | 第1页 共5页
序号 | 材料编码 | 材料名称 | 规格型号 等特殊要求 |  | 单位 | 数量 | 单价(元) | 合价(元) | 备注
1 | 50 | 吊顶式卫生间通风器安装 | 20W |  | 台 | 47 | 120 | 5640.00
2 | 0100A09B01BY | 基础槽(角)钢 | 10*10 |  | m | 6.868 | 31.94 | 219.36
3 | 0103A03B15CB | 镀锌铁丝 | φ1.2～2.2 |  | kg | 35.695004 | 5.33 | 190.25
4 | 0103A03B55CB | 镀锌铁丝 | 16号 |  | kg | 0.36 | 5.62 | 2.02
5 | 0113A01B00CB | 镀锌扁钢(综合) |  |  | kg | 18.4116 | 4.229 | 77.86
6 | 0113A01B01BY | 镀锌扁钢 | 40*4 |  | m | 3.675 | 7.9 | 29.03
7 | 0119A01B00CB | 槽钢(综合) | 10# |  | kg | 355.5 | 3.194 | 1135.47
8 | 0129A15B01CB | 钢板 |  |  | kg | 0.68 | 3.758 | 2.56
9 | 0153A05B55CB | 封铅 | 含铅65%锡35% |  | kg | 3.862584 | 22.22 | 85.83
10 | 0203A13B51BW | 橡胶垫 | δ2 |  | m2 | 0.360246 | 19.26 | 6.94
11 | 0213A13B53BY | 三色塑料带 | 20mm×40m |  | m | 4.932 | 0.26 | 1.28
12 | 0213A23B55AX | 自粘性塑料带 | 20mm×20m |  | 卷 | 2.2 | 4.27 | 9.39
13 | 0227A05B01CB | 白布 |  |  | kg | 15.914188 | 6.67 | 106.15
14 | 0227A23B01CB | 棉纱头 |  |  | kg | 36.641336 | 6 | 219.85
15 | 0313A11B53BF | 冲击钻头 | φ8 |  | 个 | 79.157999 | 5.38 | 425.87
16 | 0313A11B55BF | 冲击钻头 | φ12 |  | 个 | 0.305664 | 6.75 | 2.06
17 | 0313A11B57BF | 冲击钻头 | φ10 |  | 个 | 11.845 | 5.98 | 70.83
18 | 0313A21B01CB | 低碳钢焊条 |  |  | kg | 17.5375 | 6.84 | 119.96
19 | 0313A34B89AT | 砂轮片 | φ100 |  | 片 | 0.3368 | 1.71 | 0.58
20 | 0313A34B99AT | 砂轮片 | φ400 |  | 片 | 1.12054 | 8.97 | 10.05
21 | 0313A39B01AJ | 钢锯条 |  |  | 条 | 69.38151 | 0.34 | 23.59
22 | 0313A51B01CB | 焊锡膏 |  |  | kg | 0.448 | 14.53 | 6.51
23 | 0313A53B01BY | 焊锡丝 |  |  | m | 1.15 | 0.37 | 0.43
24 | 0313A53B01CB | 焊锡丝 |  |  | kg | 2.24 | 54.1 | 121.18
25 | 0313A64B01AG | 铁砂布 |  |  | 张 | 56.565 | 0.85 | 48.08
26 | 0313A67B91AT | 合金钢切割片 | φ300 |  | 片 | 4.4 | 72.65 | 319.66
27 | 0313A71B57BF | 合金钢钻头 | φ10 |  | 个 | 0.655879 | 2.8 | 1.84
28 | 0313A78B01CB | 锡基钎料 |  |  | kg | 35.491366 | 54.1 | 1920.08
29 | 0401A01B51CB | 水泥 | 32.5级 |  | kg | 501 | 0.336 | 168.34
30 | 0403A17B01BT | 中(粗)砂 |  |  | t | 1.8096 | 147.57 | 267.04
31 | 0503A01B01BV | 板方材 |  |  | m3 | 0.009 | 1800 | 16.20
32 | 1305A29B53CB | 醇酸防锈漆 | C53-1 |  | kg | 5.50768 | 11.5 | 63.34
33 | 1305A43B01CB | 防锈漆 |  |  | kg | 1.4998 | 5.62 | 8.43
34 | 1305A49B01CB | 酚醛防锈漆 |  |  | kg | 2.526 | 6.15 | 15.53
35 | 1305A97B01CB | 沥青绝缘漆 |  |  | kg | 0.392553 | 2.79 | 1.10
36 | 1307A15B01CB | 酚醛调和漆 |  |  | kg | 1.4887 | 7.9 | 11.76
安徽省建设工程造价计价软件测评合格编号2021JS-05【未来清单计价(安徽)V7.5】
承包人供应主要材料汇总表
工程名称：三层电气工程 |  |  |  | 标段： |  |  | 第2页 共5页
序号 | 材料编码 | 材料名称 | 规格型号 等特殊要求 |  | 单位 | 数量 | 单价(元) | 合价(元) | 备注
37 | 1403A05B01CB | 汽油 |  |  | kg | 101.025958 | 9.03 | 912.26
38 | 1405A05B51CB | 溶剂汽油 | 200号 |  | kg | 0.78342 | 5.64 | 4.42
39 | 1405A13B01CB | 油漆溶剂油 |  |  | kg | 0.4266 | 2.62 | 1.12
40 | 1409A01B01CB | 电力复合脂 |  |  | kg | 5.022 | 20 | 100.44
41 | 1431A02B01CB | 硬脂酸 |  |  | kg | 0.360246 | 8.41 | 3.03
42 | 1433A07B01CB | 丙酮 |  |  | kg | 2.4 | 7.51 | 18.02
43 | 1441A02B01CB | 粘结剂 |  |  | kg | 6.361551 | 2.88 | 18.32
44 | 1443A43B67AX | 自粘性橡胶带 | 25mm×20m |  | 卷 | 0.12 | 14.79 | 1.77
45 | 1700A07B59BF | 镀锌槽型吊码 | 双边δ=3 |  | 个 | 1060.9 | 0.22 | 233.40
46 | 1719A01B63BY | 金属软管 | DN15 |  | m | 56.168619 | 1.79 | 100.54
47 | 1725A45B00CB | 塑料管(综合) |  |  | kg | 2.8 | 11.42 | 31.98
48 | 1725A49B82BY | 塑料软管 | φ6 |  | m | 45.9 | 0.34 | 15.61
49 | 1725A57B03BY | 异型塑料管 | φ2.5～5 |  | m | 11.475 | 2.19 | 25.13
50 | 1821A17B63BF | 金属软管接头 | DN15 |  | 个 | 278.371096 | 0.17 | 47.32
51 | 1825A33B91BF | 固定卡子 | φ90 |  | 个 | 41.2 | 1.99 | 81.99
52 | 2317A05B01BT | 防火堵料 | 防火泥 |  | t | 0.0648 | 4417 | 286.22
53 | 2561A05B53BD | 镀锌圆钢吊杆 | 带4个螺母4个垫圈 φ8 |  | 根 | 2163 | 1.35 | 2920.05
54 | 2605A01B01AE | 照明开关 | 三开 |  | 只 | 84.66 | 12.3 | 1041.32
55 | 2605A01B01AE | 照明开关 | 四开 |  | 只 | 57.12 | 15.2 | 868.22
56 | 2605A01B01AE | 照明开关 | 两开 |  | 只 | 25.5 | 10.2 | 260.10
57 | 2605A01B01AE | 照明开关 | 一开 |  | 只 | 5.1 | 9.5 | 48.45
58 | 2641A03B01AK | 成套插座 | 单相三孔插座16A |  | 套 | 123.42 | 12.3 | 1518.07
59 | 2641A03B01AK | 铜制地插 | 10A |  | 套 | 1.02 | 80 | 81.60
60 | 2641A03B01AK | 成套插座 | 安全型二、三孔插座16A |  | 套 | 7.14 | 11.2 | 79.97
61 | 2717A01B51AX | 电气绝缘胶带 | 18mm×10m×0.13mm |  | 卷 | 55.131986 | 8.55 | 471.38
62 | 2717A05B55AX | 黄腊带 | 20mm×10m |  | 卷 | 115.668 | 7.69 | 889.49
63 | 2719A11B01CB | 胶木板 |  |  | kg | 1.594536 | 20 | 31.89
64 | 2801A05B51CB | 镀锡裸铜软绞线 | TJRX 16mm2 |  | kg | 4.608 | 51.28 | 236.30
65 | 2801A33B05CB | 硬铜绞线 | TJ-2.5～4mm2 |  | m | 83.2 | 2.56 | 212.99
安徽省建设工程造价计价软件测评合格编号2021JS-05【未来清单计价(安徽)V7.5】
承包人供应主要材料汇总表
工程名称：三层电气工程 |  |  |  | 标段： |  |  | 第3页 共5页
序号 | 材料编码 | 材料名称 | 规格型号 等特殊要求 |  | 单位 | 数量 | 单价(元) | 合价(元) | 备注
66 | 2803A15B01BY | 绝缘电线 | WDZ-2.5 |  | m | 13735.1192 | 1.94 | 26646.13
67 | 2803A35B63BY | 铜芯塑料绝缘电线 | BV-2.5mm2 |  | m | 2943.385144 | 1.95 | 5739.60
68 | 2803A35B65BY | 铜芯塑料绝缘电线 | BV-4mm2 |  | m | 86.925 | 3.12 | 271.21
69 | 2803A39B73BY | 铜芯塑料绝缘软电线 | BVR-6mm2 |  | m | 37.92368 | 4.99 | 189.24
70 | 2803A47B63BY | 铜芯橡皮绝缘电线 | BX-2.5mm2 |  | m | 0.24 | 1.97 | 0.47
71 | 2902A01B01BW | 防火隔板 |  |  | m2 | 0.621 | 80 | 49.68
72 | 2906A13B05BF | 镀锌钢管塑料护口 | DN15～20 |  | 个 | 3849.25 | 0.05 | 192.46
73 | 2906A17B01BY | 刚性阻燃管 | 20mm |  | m | 3034.144 | 1.71 | 5188.39
74 | 2906A19B85BD | 钢管保护管 | φ40×400 |  | 根 | 0.35 | 10.86 | 3.80
75 | 2906A35B61BF | 难燃塑料管接头 | 20 |  | 个 | 1076.74184 | 0.13 | 139.98
76 | 2906A35B63BF | 难燃塑料管接头 | 25 |  | 个 | 395.2901 | 0.18 | 71.15
77 | 2906A37B61BF | 难燃塑料管卡子 | 20 |  | 个 | 4813.69808 | 0.08 | 385.10
78 | 2906A37B63BF | 难燃塑料管卡子 | 25 |  | 个 | 848.503459 | 0.1 | 84.85
79 | 2906A39B61BF | 难燃塑料管三通 | 20 |  | 个 | 91.5968 | 0.47 | 43.05
80 | 2906A39B63BF | 难燃塑料管三通 | 25 |  | 个 | 22.270432 | 0.5 | 11.14
81 | 2906A41B61BF | 难燃塑料管伸缩接头 | 20 |  | 个 | 60.1104 | 0.22 | 13.22
82 | 2906A41B63BF | 难燃塑料管伸缩接头 | 25 |  | 个 | 14.614971 | 0.28 | 4.09
83 | 2906A43B61BF | 难燃塑料管弯头 | 20 |  | 个 | 60.1104 | 0.17 | 10.22
84 | 2906A43B63BF | 难燃塑料管弯头 | 25 |  | 个 | 14.614971 | 0.2 | 2.92
85 | 2909A13B95BF | 塑料接线柱 | 双线 |  | 个 | 222.202477 | 0.7 | 155.54
86 | 2909A17B99BF | 铜接地端子带螺栓 | DT-6mm2 |  | 个 | 17.69884 | 3.42 | 60.53
87 | 2909A19B52BF | 铜接线端子 | DT-16 |  | 个 | 20.4 | 1.7 | 34.68
88 | 2909A19B56BF | 铜接线端子 | DT-6 |  | 个 | 20.3 | 1.2 | 24.36
89 | 2909A19B66BF | 铜接线端子 | DT-35 |  | 个 | 52.64 | 2.7 | 142.13
90 | 2909A19B72BF | 铜接线端子 | DT-50 |  | 个 | 15.04 | 4 | 60.16
91 | 2909A19B92BF | 铜接线端子 | 20A |  | 个 | 840.417889 | 0.33 | 277.34
92 | 2911A03B01BF | 接线盒 | 接线盒 |  | 个 | 1764.6 | 0.8 | 1411.68
93 | 2925A01B51AK | 镀锌电缆吊挂 | 3.0×50 |  | 套 | 21.844848 | 2.99 | 65.32
94 | 2925A01B53AK | 镀锌电缆吊挂 | 3.0×100 |  | 套 | 2.006262 | 3.07 | 6.16
95 | 2925A03B55AK | 镀锌电缆卡子 | 2×35 |  | 套 | 76.803431 | 2.26 | 173.58
96 | 2925A03B59AK | 镀锌电缆卡子 | 3×100 |  | 套 | 7.566288 | 3.37 | 25.50
安徽省建设工程造价计价软件测评合格编号2021JS-05【未来清单计价(安徽)V7.5】
承包人供应主要材料汇总表
工程名称：三层电气工程 |  |  |  | 标段： |  |  | 第4页 共5页
序号 | 材料编码 | 材料名称 | 规格型号 等特殊要求 |  | 单位 | 数量 | 单价(元) | 合价(元) | 备注
97 | 2927A01B00AE | 电缆敷设牵引头(综合) |  |  | 只 | 0.032307 | 316.24 | 10.22
98 | 2927A19B00BF | 电缆敷设滚轮(综合) |  |  | 个 | 0.064614 | 239.32 | 15.46
99 | 2927A21B00BF | 电缆敷设转向导轮(综合) |  |  | 个 | 0.032307 | 324.79 | 10.49
100 | 3407A19B57BF | 塑料手套 | ST型 |  | 个 | 18.9 | 13.5 | 255.15
101 | 3411A01B01CA | 电 |  |  | kW·h | 10.7 | 0.89 | 9.52
102 | 3411A13B01BT | 水 |  |  | t | 0.012 | 3.08 | 0.04
103 | 3411A13B01BV | 水 |  |  | m3 | 0.86 | 3.08 | 2.65
104 | 3413A01B01BF | 标志牌 |  |  | 个 | 21.650812 | 1.37 | 29.66
105 | 5509A07B01AN | 配电箱 | KZ3 |  | 台 | 1 | 3980 | 3980.00
106 | 5509A07B01AN | 配电箱 | 3KZ2 |  | 台 | 1 | 3960 | 3960.00
107 | 5509A07B01AN | 配电箱 | 3KZ4 |  | 台 | 1 | 3800 | 3800.00
108 | 5509A07B01AN | 配电箱 | 3KZ5 |  | 台 | 1 | 3100 | 3100.00
109 | 5509A07B01AN | 配电箱 | 3KZ6 |  | 台 | 1 | 3684 | 3684.00
110 | 5509A07B01AN | 配电箱 | KZ1 |  | 台 | 1 | 4900 | 4900.00
111 | 5509A07B01AN | 配电箱 | 3PLC2 |  | 台 | 1 | 2360 | 2360.00
112 | 5509A07B01AN | 配电箱 | 3PLC3 |  | 台 | 1 | 2680 | 2680.00
113 | 5509A07B01AN | 配电箱 | APL2 |  | 台 | 1 | 5360 | 5360.00
114 | 5509A07B01AN | 配电箱 | 3PLC1 |  | 台 | 1 | 2100 | 2100.00
115 | 5509A07B01AN | 配电箱 | ZKP(净化空调备用电源） |  | 台 | 1 | 3000 | 3000.00
116 | Z0121A01B00CB | 角钢(综合) | 50*5 |  | kg | 142.2 | 3.194 | 454.19
117 | Z1305A56B01CB | 银粉漆 |  |  | kg | 1.56684 | 8.9 | 13.94
118 | Z2500A01B01AK | 平板灯30W400*40 |  |  | 套 | 33.33 | 56 | 1866.48
119 | Z2500A01B01AK | 立体广告灯箱 | 墙面发光字 |  | 套 | 0.808 | 5000 | 4040.00
120 | Z2500A01B01AK | 成套灯具 | LED灯带 |  | 套 | 217.079866 | 10 | 2170.80
121 | Z2500A01B01AK | 平板灯36W-600*600mm |  |  | 套 | 367.64 | 80 | 29411.20
122 | Z2500A01B01AK | LED筒灯 |  |  | 套 | 152.51 | 25 | 3812.75
123 | Z2500A01B01AK | D1LED平板灯（1.19*0.1）18W |  |  | 套 | 119.18 | 101 | 12037.18
124 | Z2641A03B01AK | 普通三相带接地暗插座 | 三相插座 |  | 套 | 141.78 | 26 | 3686.28
安徽省建设工程造价计价软件测评合格编号2021JS-05【未来清单计价(安徽)V7.5】
承包人供应主要材料汇总表
工程名称：三层电气工程 |  |  |  | 标段： |  |  | 第5页 共5页
序号 | 材料编码 | 材料名称 | 规格型号 等特殊要求 |  | 单位 | 数量 | 单价(元) | 合价(元) | 备注
125 | Z2803A15B01BY | 铜芯绝缘电线 | WDZ-BYJ-6 |  | m | 2021.283 | 4.85 | 9803.22
126 | Z2803A15B01BY | 铜芯绝缘电线 | WDZ-BYJ-4 |  | m | 3463.6448 | 3.5 | 12122.76
127 | Z2811A03B01BY | 铜芯电力电缆 | 4*10+1*6 |  | m | 39.9455 | 40.9 | 1633.77
128 | Z2811A03B01BY | 铜芯电力电缆 | 4*25+1*16 |  | m | 106.8681 | 94.03 | 10048.81
129 | Z2811A03B01BY | 铜芯电力电缆 | 4*240+1*150 |  | m | 28.37393 | 828.13 | 23497.30
130 | Z2811A03B01BY | 铜芯电力电缆 | 4*50+1*25 |  | m | 101.606 | 176.7 | 17953.78
131 | Z2811A03B01BY | 铜芯电力电缆 | 4*35+1*16 |  | m | 14.9177 | 126.95 | 1893.80
132 | Z2811A03B01BY | 铜芯电力电缆 | 2*10+1*6 |  | m | 28.381 | 30.56 | 867.32
133 | Z2901A05B01BY | 钢制槽式桥架 | 300*150 |  | m | 64.8824 | 95.2 | 6176.80
134 | Z2901A05B01BY | 钢制槽式桥架 | 400*150 |  | m | 105.2016 | 116.8 | 12287.55
135 | Z2906A17B01BY | 刚性阻燃管 | 20mm |  | m | 1949.552 | 1.71 | 3333.73
136 | Z2906A17B01BY | 刚性阻燃管 | 25mm |  | m | 1759.54806 | 2.67 | 4697.99
137 | Z2907A05B01AK | 热(冷)缩式电缆终端头 | 4*240+1*150 |  | 套 | 2.04 | 56 | 114.24
138 | 0101A07B03C53CB | 螺纹钢筋 | HRB400 φ10以内 |  | kg | 2.7948 | 3.3 | 9.22
139 | 0301A03B29C13BF | 镀锌自攻螺钉ST | 4～6×10～16 |  | 个 | 447.640912 | 0.02 | 8.95
140 | 0301A03B43C17BF | 木螺钉 | M2～4×6～65 |  | 个 | 314.08 | 0.09 | 28.27
141 | 0301A03B43C77CE | 木螺钉 | M4×65 |  | 10个 | 1121.901301 | 0.5 | 560.95
142 | 0301A05B05C03CE | 半圆头镀锌螺栓 | M2～5×15～50 |  | 10个 | 90.896 | 0.09 | 8.18
143 | 0301A05B91C44CD | 镀锌六角螺栓带螺母 | 2平垫1弹垫 M10×100以内 |  | 10套 | 14.6466 | 4.3 | 62.98
144 | 0301A07B03C51AK | 镀锌膨胀螺栓带2螺母、2垫圈 | M10 |  | 套 | 3.264 | 0.43 | 1.40
145 | 0301A07B07C51CD | 膨胀螺栓 | M10 |  | 10套 | 4.522009 | 0.25 | 1.13
146 | 0301A07B07C71CD | 膨胀螺栓 | M6 |  | 10套 | 1.17732 | 1.7 | 2.00
147 | 0301A09B03C63CE | 镀锌锁紧螺母 | DN20×3 |  | 10个 | 385.79 | 5.1 | 1967.53
148 | 0315A21B39C01CB | 平垫铁 |  |  | kg | 2.3 | 3.74 | 8.60
149 | 0315A21B49C11BF | 塑料胀管 | φ6～8 |  | 个 | 11422.322345 | 0.07 | 799.56
合 计 | [7 empty] | 268013.38
安徽省建设工程造价计价软件测评合格编号2021JS-05【未来清单计价(安徽)V7.5】

## 17.1D.3 单位工程最高投标限价汇总表
单位工程最高投标限价汇总表
工程名称：三层给排水工程 |  | 标段： |  |  | 第1页 共1页
序号 | 汇总内容 |  | 金额(元) | 其中:材料、设备暂估价(元)
1 | 分部分项工程费 |  | 33530.35 | 0.00
1.1 | 给排水、采暖、燃气工程 |  | 15605.97
1.2 | 冷水 |  | 12285.45
1.3 | 污、废水系统 |  | 5638.93
2 | 措施项目费 |  | 194.88
3 | 不可竞争费 |  | 1435.90
3.1 | 安全文明施工费 |  | 1435.90
3.2 | 环境保护税 |  | 0.00
4 | 其他项目费 |  | 0.00
4.1 | 暂列金额 |  | 0.00
4.2 | 专业工程暂估价 |  | 0.00
4.3 | 计日工 |  | 0.00
4.4 | 总承包服务费 |  | 0.00
5 | 税金 |  | 3164.50
工程造价=1+2+3+4+5 |  |  | 38325.63 | 0.00
安徽省建设工程造价计价软件测评合格编号2021JS-05【未来清单计价(安徽)V7.5】

## 17.2E.1 分部分项工程量清单计价表
分部分项工程量清单计价表
工程名称：三层给排水工程 |  |  |  | 标段： |  |  |  | 第1页 共5页
序号 | 项目编码 | 项目名称 | 项目特征描述 | 计量 单位 | 工程量 | 金额:(元)
[6 empty] | 综合 单价 | 合价 |  | 其中
[9 empty] | 定额 人工费 | 定额 机械费 | 暂估价
|  | C.10 给排水、采暖、燃气工程 |  |  | 1 | 15605.97 | 15605.97 |  | 899.69 | 0.00 | 0.00
|  | C.10.1 卫生洁具 |  |  | 1 | 15605.97 | 15605.97 |  | 899.69 | 0.00 | 0.00
1 | 031004004002 | 洗涤盆 | 1.材质:304不锈钢 2.规格、类型:不锈钢操作台盆 3.组装形式:成品 4.附件名称:包含水嘴、角阀、金属软管等相关附件 5.其他:满足图纸、设计规范和施工要求 | 组 | 12 | 400.33 | 4803.96 |  | 276.00 | 0.00 | 0.00
2 | 031004003002 | 洗脸盆 | 1.材质:陶瓷 2.规格、类型:洗脸盆 3.组装形式:成品 4.附件名称:包含水嘴、角阀、金属软管等相关附件 5.其他:满足图纸、设计规范和施工要求 | 组 | 8 | 438.69 | 3509.52 |  | 223.12 | 0.00 | 0.00
3 | 031004006001 | 大便器 | 1.材质:陶瓷 2.规格、类型:低水箱坐式大便器 3.组装形式:成品 4.附件名称:包含水箱、角阀、金属软管等相关附件 5.其他:满足图纸、设计规范和施工要求 | 组 | 2 | 756.17 | 1512.34 |  | 84.50 | 0.00 | 0.00
4 | 031004006002 | 大便器 | 1.材质:陶瓷 2.规格、类型:感应式蹲便器 3.组装形式:成品 4.附件名称:包含无障碍设施、冲洗阀、金属软管等相关附件 5.其他:满足图纸、设计规范和施工要求 | 组 | 6 | 688.71 | 4132.26 |  | 222.96 | 0.00 | 0.00
5 | 031004007001 | 小便器 | 1.材质:陶瓷 2.规格、类型:小便器 3.组装形式:成品 4.附件名称:包含自闭式阀等相关附件 5.其他:满足图纸、设计规范和施工要求 6：参照图集：09S304 | 组 | 3 | 428.27 | 1284.81 |  | 70.11 | 0.00 | 0.00
6 | 031004008001 | 其他成品卫生器具 | 1.材质:陶瓷 2.规格、类型:拖布池 3.组装形式:成品 4.附件名称:包含水龙头、下水洁具等相关附件 5.其他:满足图纸、设计规范和施工要求 | 组 | 1 | 363.08 | 363.08 |  | 23.00 | 0.00 | 0.00
|  | A.1 冷水 |  |  | 1 | 12285.45 | 12285.45 |  | 3977.97 | 73.37 | 0.00
安徽省建设工程造价计价软件测评合格编号2021JS-05【未来清单计价(安徽)V7.5】
分部分项工程量清单计价表
工程名称：三层给排水工程 |  |  |  | 标段： |  |  |  | 第2页 共5页
序号 | 项目编码 | 项目名称 | 项目特征描述 | 计量 单位 | 工程量 | 金额:(元)
[6 empty] | 综合 单价 | 合价 |  | 其中
[9 empty] | 定额 人工费 | 定额 机械费 | 暂估价
7 | 031001001001 | 镀锌钢管 | 1.安装部位:室内 2.材质：内衬塑钢管 2.介质:自来水 3.规格、压力等级:DN80 4.连接形式:管件连接 | m | 7.15 | 97.00 | 693.55 |  | 140.64 | 12.80 | 0.00
8 | 031001001002 | 镀锌钢管 | 1.安装部位:室内 2.材质：内衬塑钢管 2.介质:自来水 3.规格、压力等级:DN65 4.连接形式:管件连接 | m | 6.16 | 88.32 | 544.05 |  | 115.75 | 8.99 | 0.00
9 | 031001001003 | 镀锌钢管 | 1.安装部位:室内 2.材质：内衬塑钢管 2.介质:自来水 3.规格、压力等级:DN50 4.连接形式:管件连接 | m | 18.6 | 73.21 | 1361.71 |  | 331.45 | 23.99 | 0.00
10 | 031001001005 | 镀锌钢管 | 1.安装部位:室内 2.材质：内衬塑钢管 2.介质:自来水 3.规格、压力等级:DN40 4.连接形式:管件连接 | m | 9.19 | 59.95 | 550.94 |  | 152.55 | 9.28 | 0.00
11 | 031001006016 | 塑料管（超高） | 1.安装部位:室内 2.材质：PPR 2.介质:自来水 3.规格、压力等级:DN40 4.连接形式:热熔连接 | m | 9.2 | 35.94 | 330.65 |  | 90.44 | 0.18 | 0.00
12 | 031001006017 | 塑料管 | 1.安装部位:室内 2.材质：PPR 2.介质:自来水 3.规格、压力等级:DN32 4.连接形式:热熔连接 | m | 34.67 | 28.10 | 974.23 |  | 303.36 | 0.69 | 0.00
13 | 031001006018 | 塑料管 | 1.安装部位:室内 2.材质：PPR 2.介质:自来水 3.规格、压力等级:DN25 4.连接形式:热熔连接 | m | 131.12 | 22.30 | 2923.98 |  | 1063.38 | 2.62 | 0.00
14 | 031001006019 | 塑料管 | 1.安装部位:室内 2.介质:自来水 3.规格、压力等级:DN20 4.连接形式:热熔连接 | m | 89.53 | 18.64 | 1668.84 |  | 652.67 | 1.79 | 0.00
15 | WB030817014001 | 管道消毒冲洗 | 1.名称：管道消毒冲洗 2.管道材质：PPR 3.规格、型号:DN80 4.管内介质:水 | m | 7.15 | 0.74 | 5.29 |  | 3.29 | 0.00 | 0.00
安徽省建设工程造价计价软件测评合格编号2021JS-05【未来清单计价(安徽)V7.5】
分部分项工程量清单计价表
工程名称：三层给排水工程 |  |  |  | 标段： |  |  |  | 第3页 共5页
序号 | 项目编码 | 项目名称 | 项目特征描述 | 计量 单位 | 工程量 | 金额:(元)
[6 empty] | 综合 单价 | 合价 |  | 其中
[9 empty] | 定额 人工费 | 定额 机械费 | 暂估价
16 | WB030817014002 | 管道消毒冲洗 | 1.名称：管道消毒冲洗 2.管道材质：PPR 3.规格、型号:DN63 4.管内介质:水 | m | 6.16 | 0.68 | 4.19 |  | 2.71 | 0.00 | 0.00
17 | WB030817014003 | 管道消毒冲洗 | 1.名称：管道消毒冲洗 2.管道材质：PPR 3.规格、型号:DN50 4.管内介质:水 | m | 18.6 | 0.56 | 10.42 |  | 6.88 | 0.00 | 0.00
18 | WB030817014008 | 管道消毒冲洗 | 1.名称：管道消毒冲洗 2.管道材质：PPR 3.规格、型号:DN40 4.管内介质:水 | m | 9.19 | 0.51 | 4.69 |  | 3.22 | 0.00 | 0.00
19 | WB030817014009 | 管道消毒冲洗 | 1.名称：管道消毒冲洗 2.管道材质：PPR 3.规格、型号:DN32 4.管内介质:水 | m | 10.26 | 0.47 | 4.82 |  | 3.39 | 0.00 | 0.00
20 | WB030817014010 | 管道消毒冲洗 | 1.名称：管道消毒冲洗 2.管道材质：PPR 3.规格、型号:DN25 4.管内介质:水 | m | 131.12 | 0.44 | 57.69 |  | 40.65 | 0.00 | 0.00
21 | WB030817014011 | 管道消毒冲洗 | 1.名称：管道消毒冲洗 2.管道材质：PPR 3.规格、型号:DN20 4.管内介质:水 | m | 89.53 | 0.40 | 35.81 |  | 25.96 | 0.00 | 0.00
22 | WB031002001001 | 成品管卡安装 | 1、名称：成品管卡 2、型号、规格：DN80 | 个 | 5 | 3.33 | 16.65 |  | 6.30 | 0.00 | 0.00
23 | WB031002001008 | 成品管卡安装 | 1、名称：成品管卡 2、型号、规格：DN63 | 个 | 5 | 3.33 | 16.65 |  | 6.30 | 0.00 | 0.00
24 | WB031002001003 | 成品管卡安装 | 1、名称：成品管卡 2、型号、规格：DN50 | 个 | 11 | 2.92 | 32.12 |  | 12.32 | 0.00 | 0.00
25 | WB031002001009 | 成品管卡安装 | 1、名称：成品管卡 2、型号、规格：DN40 | 个 | 12 | 2.18 | 26.16 |  | 10.08 | 0.00 | 0.00
26 | WB031002001010 | 成品管卡安装 | 1、名称：成品管卡 2、型号、规格：DN32 | 个 | 37 | 1.97 | 72.89 |  | 31.08 | 0.00 | 0.00
27 | WB031002001011 | 成品管卡安装 | 1、名称：成品管卡 2、型号、规格：DN25 | 个 | 116 | 1.97 | 228.52 |  | 97.44 | 0.00 | 0.00
28 | WB031002001012 | 成品管卡安装 | 1、名称：成品管卡 2、型号、规格：DN20 | 个 | 150 | 1.87 | 280.50 |  | 126.00 | 0.00 | 0.00
29 | 031003013001 | 水表 | 1.名称:水表 2.型号、规格:DN80 3.连接形式:螺纹连接 | 个 | 1 | 238.27 | 238.27 |  | 28.70 | 0.70 | 0.00
安徽省建设工程造价计价软件测评合格编号2021JS-05【未来清单计价(安徽)V7.5】
分部分项工程量清单计价表
工程名称：三层给排水工程 |  |  |  | 标段： |  |  |  | 第4页 共5页
序号 | 项目编码 | 项目名称 | 项目特征描述 | 计量 单位 | 工程量 | 金额:(元)
[6 empty] | 综合 单价 | 合价 |  | 其中
[9 empty] | 定额 人工费 | 定额 机械费 | 暂估价
30 | 031003005002 | 塑料阀门 | 1.类型:阀门 2.材质:PPR 3.规格、压力等级:DN80 4.连接形式:热熔连接 | 个 | 1 | 117.16 | 117.16 |  | 14.42 | 0.00 | 0.00
31 | 031004014002 | 给、排水附（配）件 | 1、材质：不锈钢地漏 2、型号、规格：DN50 | 个 | 7 | 45.37 | 317.59 |  | 75.95 | 0.00 | 0.00
32 | 031004014003 | 给、排水附（配）件 | 1、材质：清扫口 2、型号、规格：DN110 | 个 | 2 | 21.05 | 42.10 |  | 12.80 | 0.00 | 0.00
33 | 031002003001 | 套管制作与安装 | 1.名称:一般钢套管制作安装 2.材质:焊接钢管 3.规格:DN125 | 个 | 2 | 61.91 | 123.82 |  | 35.28 | 3.14 | 0.00
34 | 031002003004 | 套管制作与安装 | 1.名称:一般钢套管制作安装 2.材质:焊接钢管 3.规格:DN80 | 个 | 2 | 31.53 | 63.06 |  | 19.88 | 2.48 | 0.00
35 | 031002003007 | 套管制作与安装 | 1.名称:一般钢套管制作安装 2.材质:焊接钢管 3.规格:DN50 | 个 | 4 | 15.11 | 60.44 |  | 21.00 | 3.56 | 0.00
36 | 031002003003 | 套管制作与安装 | 1.名称:一般钢套管制作安装 2.材质:焊接钢管 3.规格:DN40 | 个 | 3 | 15.87 | 47.61 |  | 18.48 | 3.15 | 0.00
37 | WB031002005003 | 机械钻孔 | 1.规格:机械钻孔 | 个 | 10 | 21.83 | 218.30 |  | 74.10 | 0.00 | 0.00
38 | WB031002004002 | 剔堵槽沟 | 1.规格:墙体开槽、补槽 | m | 105 | 11.55 | 1212.75 |  | 451.50 | 0.00 | 0.00
|  | A.1 污、废水系统 |  |  | 1 | 5638.93 | 5638.93 |  | 1997.37 | 11.83 | 0.00
39 | 031001006020 | 塑料管 | 1、名称：双壁中空内螺消音管 2、介质：污、废水 3、规格、压力等级：DN110 4、连接形式：承插粘接 | m | 9.04 | 65.30 | 590.31 |  | 121.50 | 0.09 | 0.00
40 | 031001006021 | 塑料管 | 1、名称：PVC-U 2、介质：污、废水 3、规格、压力等级：DN110 4、连接形式：承插粘接 | m | 16.59 | 44.42 | 736.93 |  | 222.97 | 0.17 | 0.00
41 | 031001006010 | 塑料管 | 1、名称：PVC-U 2、介质：污、废水 3、规格、压力等级：DN75 4、连接形式：承插粘接 | m | 76.01 | 31.25 | 2375.31 |  | 915.92 | 0.00 | 0.00
安徽省建设工程造价计价软件测评合格编号2021JS-05【未来清单计价(安徽)V7.5】
分部分项工程量清单计价表
工程名称：三层给排水工程 |  |  |  | 标段： |  |  |  | 第5页 共5页
序号 | 项目编码 | 项目名称 | 项目特征描述 | 计量 单位 | 工程量 | 金额:(元)
[6 empty] | 综合 单价 | 合价 |  | 其中
[9 empty] | 定额 人工费 | 定额 机械费 | 暂估价
42 | 031001006022 | 塑料管 | 1、名称：PVC-U 2、介质：污、废水 3、规格、压力等级：DN50 4、连接形式：承插粘接 | m | 50.96 | 20.68 | 1053.85 |  | 458.64 | 0.00 | 0.00
43 | 031002003009 | 套管制作与安装 | 1.名称:一般钢性套管 2.材质:焊接钢管 3.规格:DN125 | 个 | 5 | 61.91 | 309.55 |  | 88.20 | 7.85 | 0.00
44 | 031002003010 | 套管制作与安装 | 1.名称:一般钢性套管 2.材质:焊接钢管 3.规格:DN80 | 个 | 3 | 31.53 | 94.59 |  | 29.82 | 3.72 | 0.00
45 | WB031002005004 | 机械钻孔 | 1.规格:机械钻孔-DN100 | 个 | 3 | 35.25 | 105.75 |  | 40.62 | 0.00 | 0.00
46 | 031301017001 | 脚手架搭拆 | 1、名称：脚手架搭拆 | 项 | 1 | 372.64 | 372.64 |  | 119.70 | 0.00 | 0.00
安徽省建设工程造价计价软件测评合格编号2021JS-05【未来清单计价(安徽)V7.5】

## 17.3F 措施项目清单与计价表
措施项目清单与计价表
工程名称：三层给排水工程 |  |  |  | 标段： | 第1页 共1页
序号 | 项目编码 | 项目名称 | 计算基础 |  |  | 费率(%) | 金额(元)
1 | JC-01 | 夜间施工增加费 | (分部分项清单定额人工费+分部分项清单定额机械费)-(大型机械进退场定额人工费+大型机械进退场定额机械费) |  |  | 0.5 | 34.80
2 | JC-02 | 二次搬运费 | (分部分项清单定额人工费+分部分项清单定额机械费)-(大型机械进退场定额人工费+大型机械进退场定额机械费) |  |  | 1 | 69.60
3 | JC-03 | 冬雨季施工增加费 | (分部分项清单定额人工费+分部分项清单定额机械费)-(大型机械进退场定额人工费+大型机械进退场定额机械费) |  |  | 0 | 0.00
4 | JC-04 | 已完工程及设备保护费 | (分部分项清单定额人工费+分部分项清单定额机械费)-(大型机械进退场定额人工费+大型机械进退场定额机械费) |  |  | 0.1 | 6.96
5 | JC-05 | 工程定位复测费 | (分部分项清单定额人工费+分部分项清单定额机械费)-(大型机械进退场定额人工费+大型机械进退场定额机械费) |  |  | 1 | 69.60
6 | JC-06 | 非夜间施工照明费 | (分部分项清单定额人工费+分部分项清单定额机械费)-(大型机械进退场定额人工费+大型机械进退场定额机械费) |  |  | 0 | 0.00
7 | JC-07 | 临时保护设施费 | (分部分项清单定额人工费+分部分项清单定额机械费)-(大型机械进退场定额人工费+大型机械进退场定额机械费) |  |  | 0.2 | 13.92
8 | JC-08 | 赶工措施费 | (分部分项清单定额人工费+分部分项清单定额机械费)-(大型机械进退场定额人工费+大型机械进退场定额机械费) |  |  | 0 | 0.00
合 计 | [6 empty] | 194.88
安徽省建设工程造价计价软件测评合格编号2021JS-05【未来清单计价(安徽)V7.5】

## 17.4G 不可竞争项目清单与计价表
不可竞争项目清单与计价表
工程名称：三层给排水工程 |  |  |  | 标段： | 第1页 共1页
序号 | 项目编码 | 项目名称 | 计算基础 |  |  | 费率(%) | 金额(元)
1 | JF-01 | 环境保护费 | (分部分项清单定额人工费+分部分项清单定额机械费)-(大型机械进退场定额人工费+大型机械进退场定额机械费) |  |  | 3.28 | 228.30
2 | JF-02 | 文明施工费 | (分部分项清单定额人工费+分部分项清单定额机械费)-(大型机械进退场定额人工费+大型机械进退场定额机械费) |  |  | 5.12 | 356.36
3 | JF-03 | 安全施工费 | (分部分项清单定额人工费+分部分项清单定额机械费)-(大型机械进退场定额人工费+大型机械进退场定额机械费) |  |  | 4.13 | 287.46
4 | JF-04 | 临时设施费 | (分部分项清单定额人工费+分部分项清单定额机械费)-(大型机械进退场定额人工费+大型机械进退场定额机械费) |  |  | 8.1 | 563.78
5 | JF-05 | 环境保护税 |  |  |  | 0 | 0.00
合 计 | [6 empty] | 1435.90
安徽省建设工程造价计价软件测评合格编号2021JS-05【未来清单计价(安徽)V7.5】

## 17.5H.1 其他项目清单与计价汇总表
其他项目清单与计价汇总表
工程名称：三层给排水工程 |  | 标段： | 第1页 共1页
序号 | 项目名称 |  |  | 金额(元)
1 | 暂列金额 |  |  | 0.00
2 | 专业工程暂估价 |  |  | 0.00
3 | 计日工 |  |  | 0.00
4 | 总承包服务费 |  |  | 0.00
合 计 |  |  |  | 0.00
安徽省建设工程造价计价软件测评合格编号2021JS-05【未来清单计价(安徽)V7.5】

## 17.6H.2 暂列金额明细表
暂列金额明细表
工程名称：三层给排水工程 |  | 标段： |  | 第1页 共1页
序号 | 项 目 名 称 | 计量单位 | 暂定金额(元) |  | 备注
合 计 |  |  | 0.00 |  | —
安徽省建设工程造价计价软件测评合格编号2021JS-05【未来清单计价(安徽)V7.5】

## 17.7H.3 专业工程暂估价计价表
专业工程暂估价计价表
工程名称：三层给排水工程 |  |  | 标段： |  | 第1页 共1页
序号 | 工 程 名 称 | 工 程 内 容 |  | 金额(元) |  | 备注
合 计 |  |  |  | 0.00 |  | —
安徽省建设工程造价计价软件测评合格编号2021JS-05【未来清单计价(安徽)V7.5】

## 17.8H.4 计日工表
计日工表
工程名称：三层给排水工程 |  |  |  | 标段： |  | 第1页 共1页
编码 | 项目名称 | 单位 | 数量 |  | 综合单价 |  | 合价(元)
一 | 人工
人工费小计 | [6 empty] | 0.00
二 | 材料
材料费小计 | [6 empty] | 0.00
三 | 施工机械
施工机械费小计 | [6 empty] | 0.00
合 计 | [6 empty] | 0.00
安徽省建设工程造价计价软件测评合格编号2021JS-05【未来清单计价(安徽)V7.5】

## 17.9H.5 总承包服务费计价表
总承包服务费计价表
工程名称：三层给排水工程 |  |  |  | 标段： |  | 第1页 共1页
序号 | 工程名称 | 项目价值(元) | 服务内容 |  | 费率(%) |  | 金额(元)
合 计 | [6 empty] | 0.00
安徽省建设工程造价计价软件测评合格编号2021JS-05【未来清单计价(安徽)V7.5】

## 17.10I 税金计价表
税金计价表
工程名称：三层给排水工程 |  |  | 标段： |  | 第1页 共1页
序号 | 项 目 名 称 | 计算基础 |  | 计算基数 |  | 费率(%) | 金额(元)
1 | 增值税 | 分部分项工程费+措施项目费+不可竞争费+其他项目费 |  | 35161.13 |  | 9 | 3164.50
合 计 | [6 empty] | 3164.50
安徽省建设工程造价计价软件测评合格编号2021JS-05【未来清单计价(安徽)V7.5】

## 17.11承包人供应主要材料汇总表
承包人供应主要材料汇总表
工程名称：三层给排水工程 |  |  |  | 标段： |  |  | 第1页 共4页
序号 | 材料编码 | 材料名称 | 规格型号 等特殊要求 |  | 单位 | 数量 | 单价(元) | 合价(元) | 备注
1 | 0103A03B03CB | 镀锌铁丝 | φ4.0～2.8 |  | kg | 0.342976 | 3.57 | 1.22
2 | 0109A03B11CB | 圆钢 | φ10～14 |  | kg | 2.844 | 3.274 | 9.31
3 | 0129A31B12CB | 热轧厚钢板 | δ8.0～15 |  | kg | 1.014762 | 3.132 | 3.18
4 | 0201A29B01CB | 橡胶板 |  |  | kg | 0.246934 | 2.91 | 0.72
5 | 0213A07B01BY | 聚四氟乙烯生料带 |  |  | m | 120.39326 | 0.13 | 15.65
6 | 0229A23B01CB | 油麻 |  |  | kg | 18.664 | 6.84 | 127.66
7 | 0307A08B67BF | 长颈水嘴 | DN15 |  | 个 | 1.01 | 15 | 15.15
8 | 0307A17B55BF | 存水弯 | DN50 |  | 个 | 1.01 | 20 | 20.20
9 | 0307A23B61BF | 大便器存水弯 | DN100 |  | 个 | 8.08 | 9.61 | 77.65
10 | 0307A65B55BF | 排水接头 | DN50 |  | 个 | 1.05 | 5 | 5.25
11 | 0307A69B01AK | 排水栓带链堵 |  |  | 套 | 1.01 | 20 | 20.20
12 | 0307A95B67BD | 小便器冲水连接管 | DN15 |  | 根 | 3.03 | 20 | 60.60
13 | 0307A97B01AK | 小便器排水附件 |  |  | 套 | 3.03 | 15 | 45.45
14 | 0313A11B55BF | 冲击钻头 | φ12 |  | 个 | 4.725 | 6.75 | 31.89
15 | 0313A11B59BF | 冲击钻头 | φ16 |  | 个 | 1.335 | 9.4 | 12.55
16 | 0313A11B61BF | 冲击钻头 | φ14 |  | 个 | 0.345 | 8.55 | 2.95
17 | 0313A14B99AT | 尼龙砂轮片 | φ400 |  | 片 | 1.137026 | 8.55 | 9.72
18 | 0313A21B01CB | 低碳钢焊条 |  |  | kg | 0.430839 | 6.84 | 2.95
19 | 0313A64B01AG | 铁砂布 |  |  | 张 | 4.624127 | 0.85 | 3.93
20 | 0313A67B91AT | 合金钢切割片 | φ300 |  | 片 | 4.62 | 72.65 | 335.64
21 | 0313A71B91BF | 合金钢钻头 | φ200以内 |  | 个 | 2 | 78.16 | 156.32
22 | 0313A89B01BD | 锯条(各种规格) |  |  | 根 | 23.28013 | 0.62 | 14.43
23 | 0401A01B51CB | 水泥 | 32.5级 |  | kg | 263.025 | 0.336 | 88.38
24 | 0401A01B53CB | 水泥 | 42.5级 |  | kg | 4.837 | 0.353 | 1.71
25 | 0403A17B01BT | 中(粗)砂 |  |  | t | 1.03104 | 147.57 | 152.15
26 | 0403A17B01CB | 中(粗)砂 |  |  | kg | 14.496 | 0.147 | 2.13
27 | 0409A63B01BT | 石灰膏 |  |  | t | 0.0414 | 195.01 | 8.07
28 | 0413A19B53AQ | 烧结粉煤灰砖 | 240×115×53 |  | 千块 | 0.096 | 271.84 | 26.10
29 | 1305A49B01CB | 酚醛防锈漆 |  |  | kg | 0.438 | 6.15 | 2.69
30 | 1335A11B01AF | 防水密封胶 |  |  | 支 | 7.36 | 8.55 | 62.93
31 | 1335A33B01CB | 密封油膏 |  |  | kg | 3.373 | 6.5 | 21.92
32 | 1403A05B01CB | 汽油 |  |  | kg | 0.109 | 9.03 | 0.98
33 | 1407A09B01CB | 机油 |  |  | kg | 1.062276 | 19.66 | 20.88
34 | 1433A07B01CB | 丙酮 |  |  | kg | 3.15983 | 7.51 | 23.73
35 | 1435A14B01CB | 漂白粉 |  |  | kg | 0.113982 | 2.14 | 0.24
36 | 1439A19B01BV | 氧气 |  |  | m3 | 0.799776 | 3.63 | 2.90
37 | 1439A25B01CB | 乙炔气 |  |  | kg | 0.268592 | 10.45 | 2.81
安徽省建设工程造价计价软件测评合格编号2021JS-05【未来清单计价(安徽)V7.5】
承包人供应主要材料汇总表
工程名称：三层给排水工程 |  |  |  | 标段： |  |  | 第2页 共4页
序号 | 材料编码 | 材料名称 | 规格型号 等特殊要求 |  | 单位 | 数量 | 单价(元) | 合价(元) | 备注
38 | 1441A02B01CB | 粘结剂 |  |  | kg | 2.21333 | 2.88 | 6.37
39 | 1701A13B59BY | 焊接钢管 | DN20 |  | m | 0.43901 | 5.82 | 2.56
40 | 1725A43B01BY | 塑料给水管 | DN20 |  | m | 90.96248 | 4.49 | 408.42
41 | 1725A47B01BY | 塑料排水管 | DN50 |  | m | 51.577592 | 6.23 | 321.33
42 | 1727A27B65BY | 橡胶软管 | DN20 |  | m | 0.19506 | 7.26 | 1.42
43 | 1803A55B93BF | 螺纹管件 | DN15 |  | 个 | 1.01 | 3.2 | 3.23
44 | 1809A31B01BF | 室内塑料给水管热熔管件 | DN20 |  | 个 | 136.0856 | 2.5 | 340.21
45 | 1809A39B01BF | 室内塑料排水管粘接管件 | DN50 |  | 个 | 35.16654 | 2.5 | 87.92
46 | 1825A37B71BF | 黑玛钢管箍 | DN50 |  | 个 | 1.01 | 6.84 | 6.91
47 | 1900A13B51BF | 螺纹阀门 | DN20 |  | 个 | 0.127993 | 22 | 2.82
48 | 2113A01B01AK | 成品拖布池 |  |  | 套 | 1.01 | 260 | 262.60
49 | 2117A01B01BF | 挂式小便器 |  |  | 个 | 3.03 | 300 | 909.00
50 | 2131A11B01AK | 大便器胶皮碗(配喉箍) |  |  | 套 | 6.3 | 1.37 | 8.63
51 | 2341A15B01BF | 埋入式感应控制器 |  |  | 个 | 3.03 | 50 | 151.50
52 | 3407A15B01CB | 破布 |  |  | kg | 0.977966 | 6.32 | 6.18
53 | 3411A01B01CA | 电 |  |  | kW·h | 50.277848 | 0.89 | 44.75
54 | 3411A13B01BV | 水 |  |  | m3 | 4.469959 | 3.08 | 13.77
55 | 3539A01B01BQ | 钢丝刷 |  |  | 把 | 0.069 | 2.56 | 0.18
56 | 9803A03B01BF | 弹簧压力表 |  |  | 个 | 0.064315 | 23.08 | 1.48
57 | 9841A21B53BF | 压力表弯管 | DN15 |  | 个 | 0.064315 | 10.69 | 0.69
58 | Z0307A08B67BF | 长颈水嘴 | DN15 |  | 个 | 20.2 | 15 | 303.00
59 | Z0307A13B53BD | 冲洗管 | DN32 |  | 根 | 6.06 | 26 | 157.56
60 | Z0307A14B01AK | 座便器桶盖 |  |  | 套 | 2.02 | 23 | 46.46
61 | Z0307A27B01BF | 大便器排水接头 |  |  | 个 | 8.08 | 11 | 88.88
62 | Z0307A33B01BF | 不锈钢地漏 | 50mm |  | 个 | 7.07 | 30 | 212.10
63 | Z0307A35B01BF | 地面扫除口 | 100mm |  | 个 | 2.02 | 12 | 24.24
64 | Z0307A51B67BF | 角型阀(带铜活) | DN15 |  | 个 | 2.02 | 20 | 40.40
65 | Z0307A61B01AK | 连体坐便器进水阀配件 |  |  | 套 | 2.02 | 15 | 30.30
66 | Z0307A85B01AK | 洗涤盆排水附件 |  |  | 套 | 12.12 | 11 | 133.32
安徽省建设工程造价计价软件测评合格编号2021JS-05【未来清单计价(安徽)V7.5】
承包人供应主要材料汇总表
工程名称：三层给排水工程 |  |  |  | 标段： |  |  | 第3页 共4页
序号 | 材料编码 | 材料名称 | 规格型号 等特殊要求 |  | 单位 | 数量 | 单价(元) | 合价(元) | 备注
67 | Z0307A87B77BG | 洗涤盆托架 | -40×5 |  | 副 | 12.12 | 40 | 484.80
68 | Z0307A91B01AK | 洗脸盆排水附件 |  |  | 套 | 8.08 | 40 | 323.20
69 | Z0307A93B01BG | 洗脸盆托架 |  |  | 副 | 8.08 | 40 | 323.20
70 | Z1701A03B01BY | 衬塑钢管 | DN50 |  | m | 18.6372 | 37.46 | 698.15
71 | Z1701A03B01BY | 衬塑钢管 | DN40 |  | m | 9.20838 | 27.39 | 252.22
72 | Z1701A03B01BY | 衬塑钢管 | DN80 |  | m | 7.1643 | 55.39 | 396.83
73 | Z1701A03B01BY | 镀锌钢管 | DN65 |  | m | 6.17232 | 50.34 | 310.71
74 | Z1701A13B53BY | 焊接钢管 | DN50 |  | m | 0.954 | 17.42 | 16.62
75 | Z1701A13B57BY | 焊接钢管 | DN32 |  | m | 0.954 | 11.15 | 10.64
76 | Z1701A13B61BY | 焊接钢管 | DN80 |  | m | 1.59 | 29.27 | 46.54
77 | Z1701A13B81BY | 焊接钢管 | DN125 |  | m | 2.226 | 52.78 | 117.49
78 | Z1719A01B65BY | 金属软管 | D15 |  | m | 2.02 | 1.8 | 3.64
79 | Z1725A43B01BY | 塑料给水管 | 25mm |  | m | 133.21792 | 7.2 | 959.17
80 | Z1725A43B01BY | 塑料给水管 | 32mm |  | m | 35.22472 | 12.2 | 429.74
81 | Z1725A43B01BY | 塑料给水管 | 40mm |  | m | 9.3472 | 18.3 | 171.05
82 | Z1725A47B01BY | 塑料排水管 | 75mm |  | m | 74.4898 | 11.27 | 839.50
83 | Z1725A47B01BY | 塑料排水管 | 110mm |  | m | 15.7605 | 20.4 | 321.51
84 | Z1725A47B01BY | 消音排水管 | 110mm |  | m | 8.588 | 37.63 | 323.17
85 | Z1803A33B01BF | 给水室内镀锌钢管螺纹管件 | 65mm |  | 个 | 3.24016 | 16.7 | 54.11
86 | Z1803A33B01BF | 给水室内镀锌钢管螺纹管件 | 50mm |  | 个 | 12.2946 | 12.36 | 151.96
87 | Z1803A33B01BF | 给水室内镀锌钢管螺纹管件 | 40mm |  | 个 | 7.22334 | 9.04 | 65.30
88 | Z1803A33B01BF | 给水室内镀锌钢管螺纹管件 | 80mm |  | 个 | 3.31045 | 23.12 | 76.54
89 | Z1803A55B93BF | 螺纹管件 | DN15 |  | 个 | 22.22 | 3.2 | 71.10
90 | Z1809A31B01BF | 室内塑料给水管热熔管件 | 32mm |  | 个 | 37.47827 | 3.1 | 116.18
91 | Z1809A31B01BF | 室内塑料给水管热熔管件 | 40mm |  | 个 | 8.1604 | 3.9 | 31.83
92 | Z1809A31B01BF | 室内塑料给水管热熔管件 | 25mm |  | 个 | 160.622 | 2.9 | 465.80
安徽省建设工程造价计价软件测评合格编号2021JS-05【未来清单计价(安徽)V7.5】
承包人供应主要材料汇总表
工程名称：三层给排水工程 |  |  |  | 标段： |  |  | 第4页 共4页
序号 | 材料编码 | 材料名称 | 规格型号 等特殊要求 |  | 单位 | 数量 | 单价(元) | 合价(元) | 备注
93 | Z1809A39B01BF | 室内塑料排水管粘接管件 | 110mm |  | 个 | 19.17804 | 5.1 | 97.81
94 | Z1809A39B01BF | 室内塑料排水管粘接管件 | 75mm |  | 个 | 67.26885 | 3.6 | 242.17
95 | Z1809A39B01BF | 室内塑料排水管粘接管件 | 110mm |  | 个 | 10.45024 | 9 | 94.05
96 | Z1825A05B01AK | 成品管卡 | 63mm |  | 套 | 10.5 | 1.1 | 11.55
97 | Z1825A05B01AK | 成品管卡 | 50mm |  | 套 | 11.55 | 0.9 | 10.40
98 | Z1825A05B01AK | 成品管卡 | 40mm |  | 套 | 12.6 | 0.6 | 7.56
99 | Z1825A05B01AK | 成品管卡 | 20mm |  | 套 | 157.5 | 0.3 | 47.25
100 | Z1825A05B01AK | 成品管卡 | 32mm |  | 套 | 160.65 | 0.4 | 64.26
101 | Z1938A01B01BF | 塑料阀门 | 80mm |  | 个 | 1.01 | 95.6 | 96.56
102 | Z1941A03B51BF | 防污器 | DN32 |  | 个 | 6.06 | 20 | 121.20
103 | Z2109A01B01BF | 洗脸盆 | 挂墙式 |  | 个 | 8.08 | 290 | 2343.20
104 | Z2113A05B01BF | 洗涤盆 |  |  | 个 | 12.12 | 290 | 3514.80
105 | Z2115A03B01BF | 连体坐便器 |  |  | 个 | 2.02 | 600 | 1212.00
106 | Z2116A01B01BF | 瓷蹲式大便器 |  |  | 个 | 6.06 | 500 | 3030.00
107 | Z2341A15B01BF | 埋入式感应控制器 |  |  | 个 | 6.06 | 50 | 303.00
108 | Z9805A11B01BF | 螺纹水表 | 80 |  | 个 | 1 | 189 | 189.00
109 | 0301A05B73C01CB | 六角螺栓 |  |  | kg | 0.128609 | 5.81 | 0.75
110 | 0301A07B07C13AK | 膨胀螺栓 | M6～12×50～120 |  | 套 | 124.63 | 0.85 | 105.94
111 | 0301A07B07C51AK | 膨胀螺栓 | M10 |  | 套 | 21.63 | 0.25 | 5.41
112 | 0301A07B07C55AK | 膨胀螺栓 | M8 |  | 套 | 324.45 | 0.25 | 81.11
合 计 | [7 empty] | 23645.49
安徽省建设工程造价计价软件测评合格编号2021JS-05【未来清单计价(安徽)V7.5】

## 18.1D.3 单位工程最高投标限价汇总表
单位工程最高投标限价汇总表
工程名称：三层智能化工程 |  | 标段： |  |  | 第1页 共1页
序号 | 汇总内容 |  | 金额(元) | 其中:材料、设备暂估价(元)
1 | 分部分项工程费 |  | 99033.43 | 0.00
1.1 | 桥架 |  | 22169.30
1.2 | 综合布线 |  | 76864.13
2 | 措施项目费 |  | 730.47
3 | 不可竞争费 |  | 5382.03
3.1 | 安全文明施工费 |  | 5382.03
3.2 | 环境保护税 |  | 0.00
4 | 其他项目费 |  | 0.00
4.1 | 暂列金额 |  | 0.00
4.2 | 专业工程暂估价 |  | 0.00
4.3 | 计日工 |  | 0.00
4.4 | 总承包服务费 |  | 0.00
5 | 税金 |  | 9463.13
工程造价=1+2+3+4+5 |  |  | 114609.06 | 0.00
安徽省建设工程造价计价软件测评合格编号2021JS-05【未来清单计价(安徽)V7.5】

## 18.2E.1 分部分项工程量清单计价表
分部分项工程量清单计价表
工程名称：三层智能化工程 |  |  |  | 标段： |  |  |  | 第1页 共3页
序号 | 项目编码 | 项目名称 | 项目特征描述 | 计量 单位 | 工程量 | 金额:(元)
[6 empty] | 综合 单价 | 合价 |  | 其中
[9 empty] | 定额 人工费 | 定额 机械费 | 暂估价
|  | A.1 桥架 |  |  | 1 | 22169.30 | 22169.30 |  | 4930.28 | 538.06 | 0.00
|  | A.1 室内桥架 |  |  | 1 | 22169.30 | 22169.30 |  | 4930.28 | 538.06 | 0.00
1 | 030411003003 | 桥架 | 1.名称:桥架 2.型号:钢制桥架 3.规格:200*100 | m | 189.12 | 86.40 | 16339.97 |  | 2449.10 | 206.14 | 0.00
2 | 030413001002 | 铁构件 | 1.名称:桥架支架制作安装 | t | 0.488 | 11303.49 | 5516.10 |  | 2333.61 | 331.92 | 0.00
3 | WB011405002002 | 金属构件油漆 | 1.构件名称:支吊架刷油 | t | 0.488 | 641.86 | 313.23 |  | 147.57 | 0.00 | 0.00
|  | A.1 综合布线 |  |  | 1 | 76864.13 | 76864.13 |  | 20209.26 | 410.75 | 0.00
4 | 030502012002 | 信息插座 | 单口插座 产品符合YD/T 926.3-2009的标准要求 面板类型：86*86mm型 面板端口数：单口 面板主体塑料材质：优质ABS 工程塑料 标识：含有机玻璃的标签 防尘门：优质ABS 工程塑料 Z字形弹簧材质：钢丝 连接方式：直接卡接信息模块 端口标识：自带内嵌式双面ICON，方便区分网络及语音端口应用 边框拆卸：侧面拆卸边框，更加方便省力 安装方式：使用面板包装内配套的双螺丝明装或暗装 匹配性：与语音、有线电视、五类、超五类，六类、超六类等全线模块兼容 | 个 | 51 | 33.28 | 1697.28 |  | 357.00 | 0.00 | 0.00
5 | WB030502005002 | 水晶头 | 1.名称:网线端头 | 个 | 156 | 3.59 | 560.04 |  | 191.88 | 0.00 | 0.00
6 | 030502019002 | 双绞线缆测试 | 1.链路/通道数量:网线测试 | 链路 | 120 | 5.04 | 604.80 |  | 369.60 | 73.20 | 0.00
安徽省建设工程造价计价软件测评合格编号2021JS-05【未来清单计价(安徽)V7.5】
分部分项工程量清单计价表
工程名称：三层智能化工程 |  |  |  | 标段： |  |  |  | 第2页 共3页
序号 | 项目编码 | 项目名称 | 项目特征描述 | 计量 单位 | 工程量 | 金额:(元)
[6 empty] | 综合 单价 | 合价 |  | 其中
[9 empty] | 定额 人工费 | 定额 机械费 | 暂估价
7 | 030502005003 | 双绞线缆 | 6类4对非屏蔽双绞线 护套材质：PVC 护套颜色（可选）：默认灰色 成品外径：6.3±0.3mm 导体：99.99%无氧铜 导体直径：23AWG 导体绝缘外径：1.1±0.05mm 芯数：4*2 产品单根阻燃性能符合YD/T 1019-2013标准要求 特性阻抗：100±15Ω 导体间介电强度，DC，1min：1Kv/1min 工作电容最大值：≤5.6nF/100m 单根导体最大电阻：≤9.5Ω/100m 线对直流电阻不平衡性：≤2.5% 最小互电容：51pf/m 最大平衡电容：160pf/km 最大电流平衡：2% | m | 5954.86 | 3.89 | 23164.41 |  | 6788.54 | 238.19 | 0.00
8 | 030502007002 | 光缆 | 1.名称：光缆 外皮材质:PE护套;使用范围:架空或直埋;加强钢丝: 1根加粗磷化钢丝;芯数:8芯允许压扁力:1000N/11cm | m | 48 | 5.66 | 271.68 |  | 110.88 | 1.92 | 0.00
9 | WB030502001002 | 软电线 | 1.名称：电源线 2.型号： RVVP 3.规格：3*2.5mm² | m | 2892.16 | 10.12 | 29268.66 |  | 3730.89 | 57.84 | 0.00
10 | 030411004002 | 配线 | 1.名称:电源线 2.配线形式:管内穿线 3.型号:BV 4.规格:2.5 5.材质:铜 | m | 24 | 3.35 | 80.40 |  | 13.68 | 0.00 | 0.00
11 | 030411001003 | 配管 | 1.名称:电线管 2.材质:薄壁钢管 3.规格:JDG20 | m | 1214.5 | 14.44 | 17537.38 |  | 7177.70 | 0.00 | 0.00
12 | WB031002004002 | 剔堵槽沟 | 1.规格:剔堵槽沟补槽 | m | 50 | 16.87 | 843.50 |  | 328.50 | 0.00 | 0.00
13 | 030411006002 | 接线盒 | 1、名称：接线盒 2、材质：金属 | 个 | 130 | 5.20 | 676.00 |  | 291.20 | 0.00 | 0.00
安徽省建设工程造价计价软件测评合格编号2021JS-05【未来清单计价(安徽)V7.5】
分部分项工程量清单计价表
工程名称：三层智能化工程 |  |  |  | 标段： |  |  |  | 第3页 共3页
序号 | 项目编码 | 项目名称 | 项目特征描述 | 计量 单位 | 工程量 | 金额:(元)
[6 empty] | 综合 单价 | 合价 |  | 其中
[9 empty] | 定额 人工费 | 定额 机械费 | 暂估价
14 | 030502009002 | 跳线 | 六类非屏蔽数据跳线（3米） 水晶头塑料材质：聚碳酸酯（PC） 跳线接头类型：注塑RJ45端子-注塑RJ45端子 跳线线缆类型：24AWG对绞芯线 （多股） 跳线线缆护套材质：PVC 跳线线缆外径：6.0±0.3mm 跳线线缆阻抗类型：100±15Ω 连接方式：RJ45端插接RJ45配线架 跳线弯曲半径：≥4D(D：跳线外径) 适用信号：六类非屏蔽信道 | 条 | 60 | 15.90 | 954.00 |  | 462.00 | 39.60 | 0.00
15 | 031301017001 | 脚手架搭拆 | 脚手架搭拆 | 项 | 1 | 1205.98 | 1205.98 |  | 387.39 | 0.00 | 0.00
安徽省建设工程造价计价软件测评合格编号2021JS-05【未来清单计价(安徽)V7.5】

## 18.3F 措施项目清单与计价表
措施项目清单与计价表
工程名称：三层智能化工程 |  |  |  | 标段： | 第1页 共1页
序号 | 项目编码 | 项目名称 | 计算基础 |  |  | 费率(%) | 金额(元)
1 | JC-01 | 夜间施工增加费 | (分部分项清单定额人工费+分部分项清单定额机械费)-(大型机械进退场定额人工费+大型机械进退场定额机械费) |  |  | 0.5 | 130.44
2 | JC-02 | 二次搬运费 | (分部分项清单定额人工费+分部分项清单定额机械费)-(大型机械进退场定额人工费+大型机械进退场定额机械费) |  |  | 1 | 260.88
3 | JC-03 | 冬雨季施工增加费 | (分部分项清单定额人工费+分部分项清单定额机械费)-(大型机械进退场定额人工费+大型机械进退场定额机械费) |  |  | 0 | 0.00
4 | JC-04 | 已完工程及设备保护费 | (分部分项清单定额人工费+分部分项清单定额机械费)-(大型机械进退场定额人工费+大型机械进退场定额机械费) |  |  | 0.1 | 26.09
5 | JC-05 | 工程定位复测费 | (分部分项清单定额人工费+分部分项清单定额机械费)-(大型机械进退场定额人工费+大型机械进退场定额机械费) |  |  | 1 | 260.88
6 | JC-06 | 非夜间施工照明费 | (分部分项清单定额人工费+分部分项清单定额机械费)-(大型机械进退场定额人工费+大型机械进退场定额机械费) |  |  | 0 | 0.00
7 | JC-07 | 临时保护设施费 | (分部分项清单定额人工费+分部分项清单定额机械费)-(大型机械进退场定额人工费+大型机械进退场定额机械费) |  |  | 0.2 | 52.18
8 | JC-08 | 赶工措施费 | (分部分项清单定额人工费+分部分项清单定额机械费)-(大型机械进退场定额人工费+大型机械进退场定额机械费) |  |  | 0 | 0.00
合 计 | [6 empty] | 730.47
安徽省建设工程造价计价软件测评合格编号2021JS-05【未来清单计价(安徽)V7.5】

## 18.4G 不可竞争项目清单与计价表
不可竞争项目清单与计价表
工程名称：三层智能化工程 |  |  |  | 标段： | 第1页 共1页
序号 | 项目编码 | 项目名称 | 计算基础 |  |  | 费率(%) | 金额(元)
1 | JF-01 | 环境保护费 | (分部分项清单定额人工费+分部分项清单定额机械费)-(大型机械进退场定额人工费+大型机械进退场定额机械费) |  |  | 3.28 | 855.70
2 | JF-02 | 文明施工费 | (分部分项清单定额人工费+分部分项清单定额机械费)-(大型机械进退场定额人工费+大型机械进退场定额机械费) |  |  | 5.12 | 1335.72
3 | JF-03 | 安全施工费 | (分部分项清单定额人工费+分部分项清单定额机械费)-(大型机械进退场定额人工费+大型机械进退场定额机械费) |  |  | 4.13 | 1077.45
4 | JF-04 | 临时设施费 | (分部分项清单定额人工费+分部分项清单定额机械费)-(大型机械进退场定额人工费+大型机械进退场定额机械费) |  |  | 8.1 | 2113.16
5 | JF-05 | 环境保护税 |  |  |  | 0 | 0.00
合 计 | [6 empty] | 5382.03
安徽省建设工程造价计价软件测评合格编号2021JS-05【未来清单计价(安徽)V7.5】

## 18.5H.1 其他项目清单与计价汇总表
其他项目清单与计价汇总表
工程名称：三层智能化工程 |  | 标段： | 第1页 共1页
序号 | 项目名称 |  |  | 金额(元)
1 | 暂列金额 |  |  | 0.00
2 | 专业工程暂估价 |  |  | 0.00
3 | 计日工 |  |  | 0.00
4 | 总承包服务费 |  |  | 0.00
合 计 |  |  |  | 0.00
安徽省建设工程造价计价软件测评合格编号2021JS-05【未来清单计价(安徽)V7.5】

## 18.6H.2 暂列金额明细表
暂列金额明细表
工程名称：三层智能化工程 |  | 标段： |  | 第1页 共1页
序号 | 项 目 名 称 | 计量单位 | 暂定金额(元) |  | 备注
合 计 |  |  | 0.00 |  | —
安徽省建设工程造价计价软件测评合格编号2021JS-05【未来清单计价(安徽)V7.5】

## 18.7H.3 专业工程暂估价计价表
专业工程暂估价计价表
工程名称：三层智能化工程 |  |  | 标段： |  | 第1页 共1页
序号 | 工 程 名 称 | 工 程 内 容 |  | 金额(元) |  | 备注
合 计 |  |  |  | 0.00 |  | —
安徽省建设工程造价计价软件测评合格编号2021JS-05【未来清单计价(安徽)V7.5】

## 18.8H.4 计日工表
计日工表
工程名称：三层智能化工程 |  |  |  | 标段： |  | 第1页 共1页
编码 | 项目名称 | 单位 | 数量 |  | 综合单价 |  | 合价(元)
一 | 人工
人工费小计 | [6 empty] | 0.00
二 | 材料
材料费小计 | [6 empty] | 0.00
三 | 施工机械
施工机械费小计 | [6 empty] | 0.00
合 计 | [6 empty] | 0.00
安徽省建设工程造价计价软件测评合格编号2021JS-05【未来清单计价(安徽)V7.5】

## 18.9H.5 总承包服务费计价表
总承包服务费计价表
工程名称：三层智能化工程 |  |  |  | 标段： |  | 第1页 共1页
序号 | 工程名称 | 项目价值(元) | 服务内容 |  | 费率(%) |  | 金额(元)
合 计 | [6 empty] | 0.00
安徽省建设工程造价计价软件测评合格编号2021JS-05【未来清单计价(安徽)V7.5】

## 18.10I 税金计价表
税金计价表
工程名称：三层智能化工程 |  |  | 标段： |  | 第1页 共1页
序号 | 项 目 名 称 | 计算基础 |  | 计算基数 |  | 费率(%) | 金额(元)
1 | 增值税 | 分部分项工程费+措施项目费+不可竞争费+其他项目费 |  | 105145.93 |  | 9 | 9463.13
合 计 | [6 empty] | 9463.13
安徽省建设工程造价计价软件测评合格编号2021JS-05【未来清单计价(安徽)V7.5】

## 18.11承包人供应主要材料汇总表
承包人供应主要材料汇总表
工程名称：三层智能化工程 |  |  |  | 标段： |  |  | 第1页 共2页
序号 | 材料编码 | 材料名称 | 规格型号 等特殊要求 |  | 单位 | 数量 | 单价(元) | 合价(元) | 备注
1 | 0000A31B01AH | 其他材料费 |  |  | 元 | 34.78464 | 1 | 34.78
2 | 0103A03B15CB | 镀锌铁丝 | φ1.2～2.2 |  | kg | 4.858016 | 5.33 | 25.89
3 | 0103A03B59CB | 镀锌铁丝 | 8号 |  | kg | 11.90972 | 5.33 | 63.48
4 | 0103A03B67CB | 镀锌铁丝 | 14号 |  | kg | 2.650944 | 5.33 | 14.13
5 | 0119A01B00CB | 槽钢(综合) |  |  | kg | 366 | 3.033 | 1110.08
6 | 0227A05B01CB | 白布 |  |  | kg | 0.8784 | 6.67 | 5.86
7 | 0227A07B53BW | 白布(豆包布) | 0.9m宽 |  | m2 | 0.01464 | 5.64 | 0.08
8 | 0227A23B01CB | 棉纱头 |  |  | kg | 0.9936 | 6 | 5.96
9 | 0313A11B53BF | 冲击钻头 | φ8 |  | 个 | 24.29008 | 5.38 | 130.68
10 | 0313A21B01CB | 低碳钢焊条 |  |  | kg | 14.0544 | 6.84 | 96.13
11 | 0313A30B01AG | 砂布 |  |  | 张 | 3.904 | 1.03 | 4.02
12 | 0313A34B89AT | 砂轮片 | φ100 |  | 片 | 0.18912 | 1.71 | 0.32
13 | 0313A34B99AT | 砂轮片 | φ400 |  | 片 | 0.926 | 8.97 | 8.31
14 | 0313A36B01AG | 砂纸 |  |  | 张 | 0.976 | 0.47 | 0.46
15 | 0313A39B01AJ | 钢锯条 |  |  | 条 | 35.969104 | 0.34 | 12.23
16 | 0313A64B01AG | 铁砂布 |  |  | 张 | 10.98 | 0.85 | 9.33
17 | 0313A67B91AT | 合金钢切割片 | φ300 |  | 片 | 2.2 | 72.65 | 159.83
18 | 0313A78B01CB | 锡基钎料 |  |  | kg | 0.048 | 54.1 | 2.60
19 | 0401A01B51CB | 水泥 | 32.5级 |  | kg | 250.5 | 0.336 | 84.17
20 | 0403A17B01BT | 中(粗)砂 |  |  | t | 0.9048 | 147.57 | 133.52
21 | 1305A43B01CB | 防锈漆 |  |  | kg | 1.3176 | 5.62 | 7.40
22 | 1305A49B01CB | 酚醛防锈漆 |  |  | kg | 2.26944 | 6.15 | 13.96
23 | 1305A69B01CB | 红丹防锈漆 |  |  | kg | 2.2692 | 11.5 | 26.10
24 | 1307A15B01CB | 酚醛调和漆 |  |  | kg | 0.8784 | 7.9 | 6.94
25 | 1401A09B01CB | 清油 |  |  | kg | 1.42008 | 9.7 | 13.77
26 | 1403A05B01CB | 汽油 |  |  | kg | 2.0112 | 9.03 | 18.16
27 | 1405A13B01CB | 油漆溶剂油 |  |  | kg | 4.46032 | 2.62 | 11.69
28 | 1423A35B01CB | 银粉 |  |  | kg | 0.35136 | 51.28 | 18.02
29 | 1435A35B01CB | 催干剂 |  |  | kg | 0.09272 | 9.46 | 0.88
30 | 1443A41B65AX | 装料胶布带 | 25mm×10mm |  | 卷 | 26.02944 | 1.2 | 31.24
31 | 2717A01B51AX | 电气绝缘胶带 | 18mm×10m×0.13mm |  | 卷 | 0.072 | 8.55 | 0.62
32 | 2719A11B01CB | 胶木板 |  |  | kg | 1.641632 | 20 | 32.83
33 | 2803A15B01BY | 铜芯绝缘电线 | ≤2.5mm2 |  | m | 27.84 | 2.03 | 56.52
34 | 2803A31B01BY | 电源线 RVVP-3*2.5 |  |  | m | 3036.768 | 7.89 | 23960.10
35 | 2803A39B65BY | 铜芯塑料绝缘软电线 | BVR-4mm2 |  | m | 269.862789 | 3.87 | 1044.37
36 | 2803A39B73BY | 铜芯塑料绝缘软电线 | BVR-6mm2 |  | m | 42.589824 | 4.99 | 212.52
安徽省建设工程造价计价软件测评合格编号2021JS-05【未来清单计价(安徽)V7.5】
承包人供应主要材料汇总表
工程名称：三层智能化工程 |  |  |  | 标段： |  |  | 第2页 共2页
序号 | 材料编码 | 材料名称 | 规格型号 等特殊要求 |  | 单位 | 数量 | 单价(元) | 合价(元) | 备注
37 | 2821A01B57BY | 6类4对非屏蔽双绞线 |  |  | m | 6073.9572 | 2.2 | 13362.71
38 | 2906A01B01BY | JDG管 | 20mm |  | m | 1250.93912 | 3.47 | 4340.76
39 | 2906A07B61AK | 镀锌地线夹 | 20 |  | 套 | 1001.722899 | 0.85 | 851.46
40 | 2906A09B61BF | 镀锌电线管卡子 | 20 |  | 个 | 1753.015074 | 0.38 | 666.15
41 | 2906A10B49AE | 线号套管(综合) | φ3.5mm |  | 只 | 60.73536 | 0.12 | 7.29
42 | 2906A11B05BF | 镀锌电线管塑料护口 | DN15～20 |  | 个 | 500.86145 | 0.06 | 30.05
43 | 2906A13B05BF | 镀锌钢管塑料护口 | DN15～20 |  | 个 | 289.25 | 0.05 | 14.46
44 | 2906A49B57BF | 塑料护口(钢管用) | 15 |  | 个 | 240.576344 | 0.24 | 57.74
45 | 2909A17B99BF | 铜接地端子带螺栓 | DT-6mm2 |  | 个 | 19.876512 | 3.42 | 67.98
46 | 2911A03B01BF | 接线盒 |  |  | 个 | 132.6 | 0.8 | 106.08
47 | 3009A15B01BF | 跳线连接器 |  |  | 个 | 120 | 2.2 | 264.00
48 | 3013A25B01BF | 模块 |  |  | 个 | 51.51 | 2 | 103.02
49 | 3021A05B53BF | RJ45水晶头 |  |  | 个 | 157.56 | 1.5 | 236.34
50 | 3409A23B01CB | 脱脂棉 |  |  | kg | 3.63 | 17.86 | 64.83
51 | 3411A01B01CA | 电 |  |  | kW·h | 5.35 | 0.89 | 4.76
52 | 3411A13B01BV | 水 |  |  | m3 | 0.43 | 3.08 | 1.32
53 | Z0121A01B00CB | 角钢(综合) |  |  | kg | 146.4 | 3.033 | 444.03
54 | Z2825A03B01BY | 光缆 | 8芯光缆 |  | m | 48.96 | 2.36 | 115.55
55 | Z2901A05B01BY | 钢制槽式桥架 | 200*100 |  | m | 191.0112 | 64.55 | 12329.77
56 | 3013A03B01AK@2 | 单口面板 |  |  | 套 | 51.51 | 20.92 | 1077.59
57 | 0301A03B43C77CE | 木螺钉 | M4×65 |  | 10个 | 353.785015 | 0.5 | 176.89
58 | 0301A05B47C64AK | 镀锌螺栓 | M4×25 |  | 套 | 104.04 | 0.12 | 12.48
59 | 0301A05B91C44CD | 镀锌六角螺栓带螺母 | 2平垫1弹垫 M10×100以内 |  | 10套 | 15.0792 | 4.3 | 64.84
60 | 0301A09B03C63CE | 镀锌锁紧螺母 | DN20×3 |  | 10个 | 28.99 | 5.1 | 147.85
61 | 0315A21B49C11BF | 塑料胀管 | φ6～8 |  | 个 | 3744.437282 | 0.07 | 262.11
合 计 | [7 empty] | 62167.04
安徽省建设工程造价计价软件测评合格编号2021JS-05【未来清单计价(安徽)V7.5】

## 19.1D.2 单项工程最高投标限价汇总表
单项工程最高投标限价汇总表
工程名称:三层消防工程 |  |  |  | 第1页 共1页
序号 | 单位工程名称 | 金额(元) | 其中:(元)
|  |  | 暂估价 |  | 不可竞争费
1 | 三层消防电气 | 17791.98 | 0.00 |  | 804.44
2 | 三层火灾报警系统 | 18815.45 | 0.00 |  | 1053.69
3 | 三层消防水系统 | 28357.58 | 0.00 |  | 1669.77
4 | 三层消防排烟 | 4163.44 | 0.00 |  | 92.88
合 计 |  | 69128.45 | 0.00 |  | 3620.78
安徽省建设工程造价计价软件测评合格编号2021JS-05【未来清单计价(安徽)V7.5】

## 20.1D.3 单位工程最高投标限价汇总表
单位工程最高投标限价汇总表
工程名称：三层消防电气 |  | 标段： |  |  | 第1页 共1页
序号 | 汇总内容 |  | 金额(元) | 其中:材料、设备暂估价(元)
1 | 分部分项工程费 |  | 15378.11 | 0.00
1.1 | 消防强电系统 |  | 15378.11
2 | 措施项目费 |  | 140.37
3 | 不可竞争费 |  | 804.44
3.1 | 安全文明施工费 |  | 804.44
3.2 | 环境保护税 |  | 0.00
4 | 其他项目费 |  | 0.00
4.1 | 暂列金额 |  | 0.00
4.2 | 专业工程暂估价 |  | 0.00
4.3 | 计日工 |  | 0.00
4.4 | 总承包服务费 |  | 0.00
5 | 税金 |  | 1469.06
工程造价=1+2+3+4+5 |  |  | 17791.98 | 0.00
安徽省建设工程造价计价软件测评合格编号2021JS-05【未来清单计价(安徽)V7.5】

## 20.2E.1 分部分项工程量清单计价表
分部分项工程量清单计价表
工程名称：三层消防电气 |  |  |  | 标段： |  |  |  | 第1页 共2页
序号 | 项目编码 | 项目名称 | 项目特征描述 | 计量 单位 | 工程量 | 金额:(元)
[6 empty] | 综合 单价 | 合价 |  | 其中
[9 empty] | 定额 人工费 | 定额 机械费 | 暂估价
|  | A.1 消防强电系统 |  |  | 1 | 15378.11 | 15378.11 |  | 3889.68 | 9.66 | 0.00
|  | A.1 灯具开关 |  |  | 1 | 15176.13 | 15176.13 |  | 3824.80 | 9.66 | 0.00
1 | 030412005006 | 荧光灯 | 1.名称:消防型单管应急日光灯 2.型号:1*28W（自带蓄电池） 3.规格:详见图纸 4.安装形式:吸顶安装 5.其他:具体详见图纸、图集、答疑、招标文件、政府相关文件、规范等其他资料，满足验收要求 | 套 | 3 | 69.27 | 207.81 |  | 29.40 | 0.00 | 0.00
2 | 030412005007 | 荧光灯 | 1.名称:消防型壁式单管应急日光灯 2.型号:1*28W（自带蓄电池） 3.规格:详见图纸 4.安装形式:壁装 5.其他:具体详见图纸、图集、答疑、招标文件、政府相关文件、规范等其他资料，满足验收要求 | 套 | 2 | 69.27 | 138.54 |  | 19.60 | 0.00 | 0.00
3 | WB030904013015 | 智能照明灯/指示灯 | 1.名称:安全出口标志灯 2.规格:36V/3W 3.安装方式:壁装 4.其他：具体详见图纸、图集、答疑、招标文件、政府相关文件、规范等其他资料，满足验收要求 | 套 | 1 | 82.05 | 82.05 |  | 21.56 | 0.00 | 0.00
4 | WB030904013017 | 智能照明灯/指示灯 | 1.名称:多信息复合方向标志灯（不可调） 2.规格:36V/3W 3.安装方式:壁装 4.其他：具体详见图纸、图集、答疑、招标文件、政府相关文件、规范等其他资料，满足验收要求 | 套 | 2 | 82.05 | 164.10 |  | 43.12 | 0.00 | 0.00
5 | WB030904013016 | 智能照明灯/指示灯 | 1.名称:方向标志灯（单向不可调） 2.规格:36V/3W 3.安装方式:壁装 4.其他：具体详见图纸、图集、答疑、招标文件、政府相关文件、规范等其他资料，满足验收要求 | 套 | 27 | 82.05 | 2215.35 |  | 582.12 | 0.00 | 0.00
6 | WB030904013018 | 智能照明灯/指示灯 | 1.名称:双面方向标志灯 2.规格:36V/3W 3.安装方式:壁装 4.其他：具体详见图纸、图集、答疑、招标文件、政府相关文件、规范等其他资料，满足验收要求 | 套 | 27 | 82.05 | 2215.35 |  | 582.12 | 0.00 | 0.00
安徽省建设工程造价计价软件测评合格编号2021JS-05【未来清单计价(安徽)V7.5】
分部分项工程量清单计价表
工程名称：三层消防电气 |  |  |  | 标段： |  |  |  | 第2页 共2页
序号 | 项目编码 | 项目名称 | 项目特征描述 | 计量 单位 | 工程量 | 金额:(元)
[6 empty] | 综合 单价 | 合价 |  | 其中
[9 empty] | 定额 人工费 | 定额 机械费 | 暂估价
7 | WB030904013019 | 智能照明灯/指示灯 | 1.名称:疏散出口标志灯 2.规格:36V/3W 3.安装方式:壁装 4.其他：具体详见图纸、图集、答疑、招标文件、政府相关文件、规范等其他资料，满足验收要求 | 套 | 12 | 82.05 | 984.60 |  | 258.72 | 0.00 | 0.00
8 | WB030904013020 | 智能照明灯/指示灯 | 1.名称:消防应急照明灯 2.规格:36V/3W 3.安装方式:壁装 4.其他：具体详见图纸、图集、答疑、招标文件、政府相关文件、规范等其他资料，满足验收要求 | 套 | 84 | 94.17 | 7910.28 |  | 1811.04 | 0.00 | 0.00
9 | 030404034004 | 照明开关 | 1.名称:单极二位暗开关 2.型号:250V/10A 3.安装方式:暗装 4.:具体详见图纸、图集、答疑、招标文件、政府相关文件、规范等其他资料，满足验收要求 | 个 | 2 | 16.81 | 33.62 |  | 7.84 | 0.00 | 0.00
10 | 030411006002 | 接线盒 | 1.名称:接线盒 2.规格:钢制 3.安装形式:暗装 4.:具体详见图纸、图集、答疑、招标文件、政府相关文件、规范等其他资料，满足验收要求 | 个 | 157 | 6.25 | 981.25 |  | 351.68 | 0.00 | 0.00
11 | WB030906012001 | 防火涂料 | 1.名称:管道刷防火涂料 2.类别:满足消防验收要求 | m2 | 42 | 5.79 | 243.18 |  | 117.60 | 9.66 | 0.00
|  | A.1 其他 |  |  | 1 | 201.98 | 201.98 |  | 64.88 | 0.00 | 0.00
12 | 031301017001 | 脚手架搭拆 | 1.名称：脚手架搭拆 | 项 | 1 | 201.98 | 201.98 |  | 64.88 | 0.00 | 0.00
安徽省建设工程造价计价软件测评合格编号2021JS-05【未来清单计价(安徽)V7.5】

## 20.3F 措施项目清单与计价表
措施项目清单与计价表
工程名称：三层消防电气 |  |  |  | 标段： | 第1页 共1页
序号 | 项目编码 | 项目名称 | 计算基础 |  |  | 费率(%) | 金额(元)
1 | JC-01 | 夜间施工增加费 | (分部分项清单定额人工费+分部分项清单定额机械费)-(大型机械进退场定额人工费+大型机械进退场定额机械费) |  |  | 0.5 | 19.50
2 | JC-02 | 二次搬运费 | (分部分项清单定额人工费+分部分项清单定额机械费)-(大型机械进退场定额人工费+大型机械进退场定额机械费) |  |  | 1 | 38.99
3 | JC-03 | 冬雨季施工增加费 | (分部分项清单定额人工费+分部分项清单定额机械费)-(大型机械进退场定额人工费+大型机械进退场定额机械费) |  |  | 0.8 | 31.19
4 | JC-04 | 已完工程及设备保护费 | (分部分项清单定额人工费+分部分项清单定额机械费)-(大型机械进退场定额人工费+大型机械进退场定额机械费) |  |  | 0.1 | 3.90
5 | JC-05 | 工程定位复测费 | (分部分项清单定额人工费+分部分项清单定额机械费)-(大型机械进退场定额人工费+大型机械进退场定额机械费) |  |  | 1 | 38.99
6 | JC-06 | 非夜间施工照明费 | (分部分项清单定额人工费+分部分项清单定额机械费)-(大型机械进退场定额人工费+大型机械进退场定额机械费) |  |  | 0 | 0.00
7 | JC-07 | 临时保护设施费 | (分部分项清单定额人工费+分部分项清单定额机械费)-(大型机械进退场定额人工费+大型机械进退场定额机械费) |  |  | 0.2 | 7.80
8 | JC-08 | 赶工措施费 | (分部分项清单定额人工费+分部分项清单定额机械费)-(大型机械进退场定额人工费+大型机械进退场定额机械费) |  |  | 0 | 0.00
合 计 | [6 empty] | 140.37
安徽省建设工程造价计价软件测评合格编号2021JS-05【未来清单计价(安徽)V7.5】

## 20.4G 不可竞争项目清单与计价表
不可竞争项目清单与计价表
工程名称：三层消防电气 |  |  |  | 标段： | 第1页 共1页
序号 | 项目编码 | 项目名称 | 计算基础 |  |  | 费率(%) | 金额(元)
1 | JF-01 | 环境保护费 | (分部分项清单定额人工费+分部分项清单定额机械费)-(大型机械进退场定额人工费+大型机械进退场定额机械费) |  |  | 3.28 | 127.90
2 | JF-02 | 文明施工费 | (分部分项清单定额人工费+分部分项清单定额机械费)-(大型机械进退场定额人工费+大型机械进退场定额机械费) |  |  | 5.12 | 199.65
3 | JF-03 | 安全施工费 | (分部分项清单定额人工费+分部分项清单定额机械费)-(大型机械进退场定额人工费+大型机械进退场定额机械费) |  |  | 4.13 | 161.04
4 | JF-04 | 临时设施费 | (分部分项清单定额人工费+分部分项清单定额机械费)-(大型机械进退场定额人工费+大型机械进退场定额机械费) |  |  | 8.1 | 315.85
5 | JF-05 | 环境保护税 |  |  |  | 0 | 0.00
合 计 | [6 empty] | 804.44
安徽省建设工程造价计价软件测评合格编号2021JS-05【未来清单计价(安徽)V7.5】

## 20.5H.1 其他项目清单与计价汇总表
其他项目清单与计价汇总表
工程名称：三层消防电气 |  | 标段： | 第1页 共1页
序号 | 项目名称 |  |  | 金额(元)
1 | 暂列金额 |  |  | 0.00
2 | 专业工程暂估价 |  |  | 0.00
3 | 计日工 |  |  | 0.00
4 | 总承包服务费 |  |  | 0.00
合 计 |  |  |  | 0.00
安徽省建设工程造价计价软件测评合格编号2021JS-05【未来清单计价(安徽)V7.5】

## 20.6H.2 暂列金额明细表
暂列金额明细表
工程名称：三层消防电气 |  | 标段： |  | 第1页 共1页
序号 | 项 目 名 称 | 计量单位 | 暂定金额(元) |  | 备注
合 计 |  |  | 0.00 |  | —
安徽省建设工程造价计价软件测评合格编号2021JS-05【未来清单计价(安徽)V7.5】

## 20.7H.3 专业工程暂估价计价表
专业工程暂估价计价表
工程名称：三层消防电气 |  |  | 标段： |  | 第1页 共1页
序号 | 工 程 名 称 | 工 程 内 容 |  | 金额(元) |  | 备注
合 计 |  |  |  | 0.00 |  | —
安徽省建设工程造价计价软件测评合格编号2021JS-05【未来清单计价(安徽)V7.5】

## 20.8H.4 计日工表
计日工表
工程名称：三层消防电气 |  |  |  | 标段： |  | 第1页 共1页
编码 | 项目名称 | 单位 | 数量 |  | 综合单价 |  | 合价(元)
一 | 人工
人工费小计 | [6 empty] | 0.00
二 | 材料
材料费小计 | [6 empty] | 0.00
三 | 施工机械
施工机械费小计 | [6 empty] | 0.00
合 计 | [6 empty] | 0.00
安徽省建设工程造价计价软件测评合格编号2021JS-05【未来清单计价(安徽)V7.5】

## 20.9H.5 总承包服务费计价表
总承包服务费计价表
工程名称：三层消防电气 |  |  |  | 标段： |  | 第1页 共1页
序号 | 工程名称 | 项目价值(元) | 服务内容 |  | 费率(%) |  | 金额(元)
合 计 | [6 empty] | 0.00
安徽省建设工程造价计价软件测评合格编号2021JS-05【未来清单计价(安徽)V7.5】

## 20.10I 税金计价表
税金计价表
工程名称：三层消防电气 |  |  | 标段： |  | 第1页 共1页
序号 | 项 目 名 称 | 计算基础 |  | 计算基数 |  | 费率(%) | 金额(元)
1 | 增值税 | 分部分项工程费+措施项目费+不可竞争费+其他项目费 |  | 16322.92 |  | 9 | 1469.06
合 计 | [6 empty] | 1469.06
安徽省建设工程造价计价软件测评合格编号2021JS-05【未来清单计价(安徽)V7.5】

## 20.11承包人供应主要材料汇总表
承包人供应主要材料汇总表
工程名称：三层消防电气 |  |  |  | 标段： |  |  | 第1页 共1页
序号 | 材料编码 | 材料名称 | 规格型号 等特殊要求 |  | 单位 | 数量 | 单价(元) | 合价(元) | 备注
1 | 0000A31B01AH | 其他材料费 |  |  | 元 | 463.872 | 1 | 463.87
2 | 0313A11B53BF | 冲击钻头 | φ8 |  | 个 | 4.354 | 5.38 | 23.42
3 | 2605A01B01AE | 照明开关 | 两开 |  | 只 | 2.04 | 10.2 | 20.81
4 | 2803A35B63BY | 铜芯塑料绝缘电线 | BV-2.5mm2 |  | m | 53.079 | 1.95 | 103.50
5 | 2906A13B05BF | 镀锌钢管塑料护口 | DN15～20 |  | 个 | 349.325 | 0.05 | 17.47
6 | 2909A19B92BF | 铜接线端子 | 20A |  | 个 | 5.075 | 0.33 | 1.67
7 | 2911A03B01BF | 接线盒 | 钢制接线盒 |  | 个 | 160.14 | 1.8 | 288.25
8 | 3411A01B01CA | 电 |  |  | kW·h | 0.1848 | 0.68 | 0.13
9 | Z1305A60B01CB | 超薄型防火涂料 |  |  | kg | 20.4456 | 3 | 61.34
10 | Z2500A01B01AK | 智能照明灯/指示灯 | 疏散出口标志灯 |  | 套 | 12.12 | 47 | 569.64
11 | Z2500A01B01AK | 智能照明灯/指示灯 | 双头应急灯 |  | 套 | 84.84 | 59 | 5005.56
12 | Z2500A01B01AK | 吸顶式单管荧光灯具 | 消防型单管应急日光灯 |  | 套 | 5.05 | 52.16 | 263.41
13 | Z2500A01B01AK | 智能照明灯/指示灯 | 多信息复合方向标志灯 |  | 套 | 2.02 | 47 | 94.94
14 | Z2500A01B01AK | 智能照明灯/指示灯 | 安全出口标志灯 |  | 套 | 1.01 | 47 | 47.47
15 | Z2500A01B01AK | 智能照明灯/指示灯 | 双面方向标志灯 |  | 套 | 27.27 | 47 | 1281.69
16 | Z2500A01B01AK | 智能照明灯/指示灯 | 方向标志灯 |  | 套 | 27.27 | 47 | 1281.69
17 | 0301A03B43C17BF | 木螺钉 | M2～4×6～65 |  | 个 | 10.4 | 0.09 | 0.94
18 | 0301A05B05C03CE | 半圆头镀锌螺栓 | M2～5×15～50 |  | 10个 | 0.416 | 0.09 | 0.04
19 | 0301A05B47C64AK | 镀锌螺栓 | M4×25 |  | 套 | 636.48 | 0.12 | 76.38
20 | 0301A09B03C63CE | 镀锌锁紧螺母 | DN20×3 |  | 10个 | 35.011 | 5.1 | 178.56
21 | 0315A21B49C11BF | 塑料胀管 | φ6～8 |  | 个 | 347.6 | 0.07 | 24.33
合 计 | [7 empty] | 9805.11
安徽省建设工程造价计价软件测评合格编号2021JS-05【未来清单计价(安徽)V7.5】

## 21.1D.3 单位工程最高投标限价汇总表
单位工程最高投标限价汇总表
工程名称：三层火灾报警系统 |  | 标段： |  |  | 第1页 共1页
序号 | 汇总内容 |  | 金额(元) | 其中:材料、设备暂估价(元)
1 | 分部分项工程费 |  | 16024.30 | 0.00
1.1 | 消防火灾报警系统 |  | 16024.30
2 | 措施项目费 |  | 183.89
3 | 不可竞争费 |  | 1053.69
3.1 | 安全文明施工费 |  | 1053.69
3.2 | 环境保护税 |  | 0.00
4 | 其他项目费 |  | 0.00
4.1 | 暂列金额 |  | 0.00
4.2 | 专业工程暂估价 |  | 0.00
4.3 | 计日工 |  | 0.00
4.4 | 总承包服务费 |  | 0.00
5 | 税金 |  | 1553.57
工程造价=1+2+3+4+5 |  |  | 18815.45 | 0.00
安徽省建设工程造价计价软件测评合格编号2021JS-05【未来清单计价(安徽)V7.5】

## 21.2E.1 分部分项工程量清单计价表
分部分项工程量清单计价表
工程名称：三层火灾报警系统 |  |  |  | 标段： |  |  |  | 第1页 共2页
序号 | 项目编码 | 项目名称 | 项目特征描述 | 计量 单位 | 工程量 | 金额:(元)
[6 empty] | 综合 单价 | 合价 |  | 其中
[9 empty] | 定额 人工费 | 定额 机械费 | 暂估价
|  | A.1 消防火灾报警系统 |  |  | 1 | 16024.30 | 16024.30 |  | 5036.51 | 71.02 | 0.00
|  | A.1 火灾自动报警 |  |  | 1 | 16024.30 | 16024.30 |  | 5036.51 | 71.02 | 0.00
1 | 030904008001 | 模块（模块箱） | 1、名称：接线端子箱 2、安装方式：挂墙安装距地1.40M 3、具体详见图纸、图集、规范等其他资料，满足验收要求 | 台 | 1 | 169.45 | 169.45 |  | 25.33 | 15.97 | 0.00
2 | 030904008002 | 模块（模块箱） | 1、名称：模块箱（电源监控） 2、安装方式：挂墙安装距地1500安装 3、具体详见图纸、图集、规范等其他资料，满足验收要求 | 台 | 2 | 115.89 | 231.78 |  | 45.36 | 31.94 | 0.00
3 | 030904008003 | 模块（模块箱） | 1、名称：总线隔离模块 2、安装方式：挂墙安装距地2.40M 3、具体详见图纸、图集、规范等其他资料，满足验收要求 | 个 | 2 | 105.75 | 211.50 |  | 92.24 | 1.46 | 0.00
4 | 030904008004 | 模块（模块箱） | 1、名称：输入输出控制模块 2、安装方式：距梁底0.30M 3、具体详见图纸、图集、规范等其他资料，满足验收要求 | 个 | 4 | 135.33 | 541.32 |  | 185.92 | 3.24 | 0.00
5 | 030904008005 | 模块（模块箱） | 1、名称：单输入控制模块 2、安装方式：距梁底0.30M 3、具体详见图纸、图集、规范等其他资料，满足验收要求 | 个 | 1 | 119.81 | 119.81 |  | 37.24 | 0.81 | 0.00
6 | 030904003004 | 按钮 | 1、名称：手动火灾报警按钮（带电话插孔） 2、其他：具体详见图纸、图集、规范等其他资料，满足验收要求 | 个 | 8 | 95.39 | 763.12 |  | 175.84 | 0.32 | 0.00
7 | 030904003005 | 按钮 | 1、名称：消火栓报警按钮 2、其他：具体详见图纸、图集、规范等其他资料，满足验收要求 | 个 | 8 | 93.94 | 751.52 |  | 162.40 | 0.32 | 0.00
8 | 030904001002 | 点型探测器 | 1.名称:烟感探测器 2.规格:详见图纸 3.其他：具体详见图纸、图集、规范等其他资料，满足验收要求 | 个 | 99 | 109.22 | 10812.78 |  | 3423.42 | 15.84 | 0.00
9 | 030904007002 | 消防广播（扬声器） | 1.名称:消防扬声器 2.其他:具体详见图纸、图集、规范等其他资料，满足验收要求 | 个 | 27 | 78.63 | 2123.01 |  | 793.80 | 1.08 | 0.00
安徽省建设工程造价计价软件测评合格编号2021JS-05【未来清单计价(安徽)V7.5】
分部分项工程量清单计价表
工程名称：三层火灾报警系统 |  |  |  | 标段： |  |  |  | 第2页 共2页
序号 | 项目编码 | 项目名称 | 项目特征描述 | 计量 单位 | 工程量 | 金额:(元)
[6 empty] | 综合 单价 | 合价 |  | 其中
[9 empty] | 定额 人工费 | 定额 机械费 | 暂估价
10 | 030904006002 | 消防报警电话插孔（电话） | 1.名称:消防电话 2.安装方式:挂墙式安装 3.其他:具体详见图纸、图集、规范等其他资料，满足验收要求 | 个 | 1 | 71.49 | 71.49 |  | 14.98 | 0.04 | 0.00
11 | 031301017001 | 脚手架搭拆 | 1.名称：脚手架搭拆 | 项 | 1 | 228.52 | 228.52 |  | 79.98 | 0.00 | 0.00
安徽省建设工程造价计价软件测评合格编号2021JS-05【未来清单计价(安徽)V7.5】

## 21.3F 措施项目清单与计价表
措施项目清单与计价表
工程名称：三层火灾报警系统 |  |  |  | 标段： | 第1页 共1页
序号 | 项目编码 | 项目名称 | 计算基础 |  |  | 费率(%) | 金额(元)
1 | JC-01 | 夜间施工增加费 | (分部分项清单定额人工费+分部分项清单定额机械费)-(大型机械进退场定额人工费+大型机械进退场定额机械费) |  |  | 0.5 | 25.54
2 | JC-02 | 二次搬运费 | (分部分项清单定额人工费+分部分项清单定额机械费)-(大型机械进退场定额人工费+大型机械进退场定额机械费) |  |  | 1 | 51.08
3 | JC-03 | 冬雨季施工增加费 | (分部分项清单定额人工费+分部分项清单定额机械费)-(大型机械进退场定额人工费+大型机械进退场定额机械费) |  |  | 0.8 | 40.86
4 | JC-04 | 已完工程及设备保护费 | (分部分项清单定额人工费+分部分项清单定额机械费)-(大型机械进退场定额人工费+大型机械进退场定额机械费) |  |  | 0.1 | 5.11
5 | JC-05 | 工程定位复测费 | (分部分项清单定额人工费+分部分项清单定额机械费)-(大型机械进退场定额人工费+大型机械进退场定额机械费) |  |  | 1 | 51.08
6 | JC-06 | 非夜间施工照明费 | (分部分项清单定额人工费+分部分项清单定额机械费)-(大型机械进退场定额人工费+大型机械进退场定额机械费) |  |  | 0 | 0.00
7 | JC-07 | 临时保护设施费 | (分部分项清单定额人工费+分部分项清单定额机械费)-(大型机械进退场定额人工费+大型机械进退场定额机械费) |  |  | 0.2 | 10.22
8 | JC-08 | 赶工措施费 | (分部分项清单定额人工费+分部分项清单定额机械费)-(大型机械进退场定额人工费+大型机械进退场定额机械费) |  |  | 0 | 0.00
合 计 | [6 empty] | 183.89
安徽省建设工程造价计价软件测评合格编号2021JS-05【未来清单计价(安徽)V7.5】

## 21.4G 不可竞争项目清单与计价表
不可竞争项目清单与计价表
工程名称：三层火灾报警系统 |  |  |  | 标段： | 第1页 共1页
序号 | 项目编码 | 项目名称 | 计算基础 |  |  | 费率(%) | 金额(元)
1 | JF-01 | 环境保护费 | (分部分项清单定额人工费+分部分项清单定额机械费)-(大型机械进退场定额人工费+大型机械进退场定额机械费) |  |  | 3.28 | 167.53
2 | JF-02 | 文明施工费 | (分部分项清单定额人工费+分部分项清单定额机械费)-(大型机械进退场定额人工费+大型机械进退场定额机械费) |  |  | 5.12 | 261.51
3 | JF-03 | 安全施工费 | (分部分项清单定额人工费+分部分项清单定额机械费)-(大型机械进退场定额人工费+大型机械进退场定额机械费) |  |  | 4.13 | 210.94
4 | JF-04 | 临时设施费 | (分部分项清单定额人工费+分部分项清单定额机械费)-(大型机械进退场定额人工费+大型机械进退场定额机械费) |  |  | 8.1 | 413.71
5 | JF-05 | 环境保护税 |  |  |  | 0 | 0.00
合 计 | [6 empty] | 1053.69
安徽省建设工程造价计价软件测评合格编号2021JS-05【未来清单计价(安徽)V7.5】

## 21.5H.1 其他项目清单与计价汇总表
其他项目清单与计价汇总表
工程名称：三层火灾报警系统 |  | 标段： | 第1页 共1页
序号 | 项目名称 |  |  | 金额(元)
1 | 暂列金额 |  |  | 0.00
2 | 专业工程暂估价 |  |  | 0.00
3 | 计日工 |  |  | 0.00
4 | 总承包服务费 |  |  | 0.00
合 计 |  |  |  | 0.00
安徽省建设工程造价计价软件测评合格编号2021JS-05【未来清单计价(安徽)V7.5】

## 21.6H.2 暂列金额明细表
暂列金额明细表
工程名称：三层火灾报警系统 |  | 标段： |  | 第1页 共1页
序号 | 项 目 名 称 | 计量单位 | 暂定金额(元) |  | 备注
合 计 |  |  | 0.00 |  | —
安徽省建设工程造价计价软件测评合格编号2021JS-05【未来清单计价(安徽)V7.5】

## 21.7H.3 专业工程暂估价计价表
专业工程暂估价计价表
工程名称：三层火灾报警系统 |  |  | 标段： |  | 第1页 共1页
序号 | 工 程 名 称 | 工 程 内 容 |  | 金额(元) |  | 备注
合 计 |  |  |  | 0.00 |  | —
安徽省建设工程造价计价软件测评合格编号2021JS-05【未来清单计价(安徽)V7.5】

## 21.8H.4 计日工表
计日工表
工程名称：三层火灾报警系统 |  |  |  | 标段： |  | 第1页 共1页
编码 | 项目名称 | 单位 | 数量 |  | 综合单价 |  | 合价(元)
一 | 人工
人工费小计 | [6 empty] | 0.00
二 | 材料
材料费小计 | [6 empty] | 0.00
三 | 施工机械
施工机械费小计 | [6 empty] | 0.00
合 计 | [6 empty] | 0.00
安徽省建设工程造价计价软件测评合格编号2021JS-05【未来清单计价(安徽)V7.5】

## 21.9H.5 总承包服务费计价表
总承包服务费计价表
工程名称：三层火灾报警系统 |  |  |  | 标段： |  | 第1页 共1页
序号 | 工程名称 | 项目价值(元) | 服务内容 |  | 费率(%) |  | 金额(元)
合 计 | [6 empty] | 0.00
安徽省建设工程造价计价软件测评合格编号2021JS-05【未来清单计价(安徽)V7.5】

## 21.10I 税金计价表
税金计价表
工程名称：三层火灾报警系统 |  |  | 标段： |  | 第1页 共1页
序号 | 项 目 名 称 | 计算基础 |  | 计算基数 |  | 费率(%) | 金额(元)
1 | 增值税 | 分部分项工程费+措施项目费+不可竞争费+其他项目费 |  | 17261.88 |  | 9 | 1553.57
合 计 | [6 empty] | 1553.57
安徽省建设工程造价计价软件测评合格编号2021JS-05【未来清单计价(安徽)V7.5】

## 21.11承包人供应主要材料汇总表
承包人供应主要材料汇总表
工程名称：三层火灾报警系统 |  |  |  | 标段： |  |  | 第1页 共2页
序号 | 材料编码 | 材料名称 | 规格型号 等特殊要求 |  | 单位 | 数量 | 单价(元) | 合价(元) | 备注
1 | 0000A31B01AH | 其他材料费 |  |  | 元 | 8.645 | 1 | 8.65
2 | 0000A33B01CM | 其他材料费占材料费 |  |  | % | 0.06 | 4.653 | 0.28
3 | 0000A33B01CM | 其他材料费占材料费 |  |  | % | 0.06 | 13.4626 | 0.81
4 | 0000A33B01CM | 其他材料费占材料费 |  |  | % | 0.03 | 13.3209 | 0.40
5 | 0113A01B00CB | 镀锌扁钢（综合） |  |  | kg | 1.701 | 4.229 | 7.19
6 | 0213A11B05BF | 尼龙扎带 | L=100～150 |  | 个 | 10 | 0.04 | 0.40
7 | 0213A11B05BF | 尼龙扎带 L=100～150 |  |  | 个 | 3.6 | 0.04 | 0.14
8 | 0227A23B01CB | 棉纱头 |  |  | kg | 0.348 | 6 | 2.09
9 | 0313A21B01CB | 低碳钢焊条 |  |  | kg | 0.1215 | 6.84 | 0.83
10 | 0313A49B01CB | 焊锡 |  |  | kg | 0.054 | 57.5 | 3.11
11 | 0313A51B01CB | 焊锡膏 |  |  | kg | 0.0162 | 14.53 | 0.24
12 | 1301A43B01CB | 调和漆 |  |  | kg | 0.108 | 6 | 0.65
13 | 1305A43B01CB | 防锈漆 |  |  | kg | 0.0621 | 5.62 | 0.35
14 | 1725A51B80BY | 塑料异型管 | φ5 |  | m | 1.431 | 2.39 | 3.42
15 | 2801A15B01BY | 接地编织铜线 |  |  | m | 1.35 | 12.82 | 17.31
16 | 2803A55B95BY | 阻燃铜芯塑料绝缘绞型电线 | ZR-RVS 2×1.5mm2 |  | m | 27.068 | 3.51 | 95.01
17 | 2803A55B95BY | 阻燃铜芯塑料绝缘绞型电线 ZR-RVS 2×1.5mm2 |  |  | m | 0.549 | 3.51 | 1.93
18 | 2906A08B15BF | 铜接线卡 | 1.0～2.5 |  | 个 | 355.254 | 0.62 | 220.26
19 | 2906A08B15BF | 铜接线卡 1.0～2.5 |  |  | 个 | 7.308 | 0.62 | 4.53
20 | 2909A15B97BF | 铜端子 6mm2 |  |  | 个 | 5.481 | 1.54 | 8.44
21 | 2925A29B01BF | 尼龙线卡 |  |  | 个 | 27.2 | 0.14 | 3.81
22 | 3413A01B01BF | 标志牌 |  |  | 个 | 6.8 | 1.37 | 9.32
23 | Z2337A21B01BF | 感烟/温探测器 | 感烟 |  | 个 | 99 | 58.72 | 5813.28
24 | Z2340A07B01BF | 消防模块 | 单输入单输出 |  | 个 | 4 | 60.79 | 243.16
25 | Z2340A07B01BF | 消防模块 | 单输入 |  | 个 | 1 | 60.79 | 60.79
26 | Z2343A03B01BF | 电话分机 |  |  | 个 | 1 | 48.27 | 48.27
27 | Z2343A15B01BF | 扬声器 | 吸顶式(3W～5W) |  | 个 | 27 | 35.4 | 955.80
28 | Z2345A09B01BF | 手动报警按钮带电话插孔 |  |  | 个 | 8 | 60.18 | 481.44
29 | Z2345A13B01BF | 消火栓按钮 |  |  | 个 | 8 | 62.16 | 497.28
30 | 0301A03B21C11BF | 镀锌螺钉 M2～5×4～50 |  |  | 个 | 3.672 | 0.03 | 0.11
31 | 0301A03B21C11BF | 镀锌螺钉 | M2～5×4～50 |  | 个 | 244.8 | 0.03 | 7.34
32 | 0301A03B25C11CE | 镀锌木螺钉 | M2～5×4～50 |  | 10个 | 0.204 | 0.68 | 0.14
33 | 0301A07B07C55CD | 膨胀螺栓 M8 |  |  | 10套 | 1.1124 | 2.5 | 2.78
安徽省建设工程造价计价软件测评合格编号2021JS-05【未来清单计价(安徽)V7.5】
承包人供应主要材料汇总表
工程名称：三层火灾报警系统 |  |  |  | 标段： |  |  | 第2页 共2页
序号 | 材料编码 | 材料名称 | 规格型号 等特殊要求 |  | 单位 | 数量 | 单价(元) | 合价(元) | 备注
34 | 0315A21B49C11BF | 塑料胀管 | φ6～8 |  | 个 | 2.1 | 0.07 | 0.15
35 | Z2340A05B01AN~1 | 模块箱 |  |  | 台 | 2 | 50 | 100.00
36 | Z2341A07B01AN~1 | 接线端子箱 |  |  | 台 | 1 | 100 | 100.00
37 | Z2340A07B01BF~13 | 总线隔离器DGM-VL6160 |  |  | 个 | 2 | 35 | 70.00
合 计 | [7 empty] | 8769.69
安徽省建设工程造价计价软件测评合格编号2021JS-05【未来清单计价(安徽)V7.5】

## 22.1D.3 单位工程最高投标限价汇总表
单位工程最高投标限价汇总表
工程名称：三层消防水系统 |  | 标段： |  |  | 第1页 共1页
序号 | 汇总内容 |  | 金额(元) | 其中:材料、设备暂估价(元)
1 | 分部分项工程费 |  | 24054.98 | 0.00
1.1 | 消防水系统 |  | 23667.29
1.2 | 其他 |  | 387.69
2 | 措施项目费 |  | 291.38
3 | 不可竞争费 |  | 1669.77
3.1 | 安全文明施工费 |  | 1669.77
3.2 | 环境保护税 |  | 0.00
4 | 其他项目费 |  | 0.00
4.1 | 暂列金额 |  | 0.00
4.2 | 专业工程暂估价 |  | 0.00
4.3 | 计日工 |  | 0.00
4.4 | 总承包服务费 |  | 0.00
5 | 税金 |  | 2341.45
工程造价=1+2+3+4+5 |  |  | 28357.58 | 0.00
安徽省建设工程造价计价软件测评合格编号2021JS-05【未来清单计价(安徽)V7.5】

## 22.2E.1 分部分项工程量清单计价表
分部分项工程量清单计价表
工程名称：三层消防水系统 |  |  |  | 标段： |  |  |  | 第1页 共1页
序号 | 项目编码 | 项目名称 | 项目特征描述 | 计量 单位 | 工程量 | 金额:(元)
[6 empty] | 综合 单价 | 合价 |  | 其中
[9 empty] | 定额 人工费 | 定额 机械费 | 暂估价
|  | A.1 消防水系统 |  |  | 1 | 23667.29 | 23667.29 |  | 7713.02 | 245.16 | 0.00
|  | A.1 喷淋管道 |  |  | 1 | 23667.29 | 23667.29 |  | 7713.02 | 245.16 | 0.00
1 | 030901003004 | 水喷淋（雾）喷头 | 1.安装部位:室内 2.材质、型号、规格:K=80、68°C 3.连接形式:螺纹连接 4.其他：具体详见图纸、图集、答疑、招标文件、政府相关文件、规范等其他资料，满足验收要求 | 个 | 454 | 34.69 | 15749.26 |  | 4639.88 | 154.36 | 0.00
2 | 031001001034 | 镀锌钢管 | 1.名称：内外壁热镀锌钢管 2.规格：DN25 3.连接形式：螺纹连接 4.其他：具体详见图纸、图集、答疑、招标文件、政府相关文件、规范等其他资料，满足验收要求 | m | 227 | 33.79 | 7670.33 |  | 2973.70 | 90.80 | 0.00
3 | 031201001006 | 管道刷油 | 1. 除锈-樟丹漆二度-红色调和漆二度 2.其它未尽说明，请参见设计图纸及验收规范要求 3.具体详见图纸、图集、规范等其他资料，满足验收要求 | m2 | 17.82 | 13.90 | 247.70 |  | 99.44 | 0.00 | 0.00
|  | A.1 其他 |  |  | 1 | 387.69 | 387.69 |  | 135.69 | 0.00 | 0.00
4 | 031301017001 | 脚手架搭拆 | 1.名称：脚手架搭拆 | 项 | 1 | 387.69 | 387.69 |  | 135.69 | 0.00 | 0.00
安徽省建设工程造价计价软件测评合格编号2021JS-05【未来清单计价(安徽)V7.5】

## 22.3F 措施项目清单与计价表
措施项目清单与计价表
工程名称：三层消防水系统 |  |  |  | 标段： | 第1页 共1页
序号 | 项目编码 | 项目名称 | 计算基础 |  |  | 费率(%) | 金额(元)
1 | JC-01 | 夜间施工增加费 | (分部分项清单定额人工费+分部分项清单定额机械费)-(大型机械进退场定额人工费+大型机械进退场定额机械费) |  |  | 0.5 | 40.47
2 | JC-02 | 二次搬运费 | (分部分项清单定额人工费+分部分项清单定额机械费)-(大型机械进退场定额人工费+大型机械进退场定额机械费) |  |  | 1 | 80.94
3 | JC-03 | 冬雨季施工增加费 | (分部分项清单定额人工费+分部分项清单定额机械费)-(大型机械进退场定额人工费+大型机械进退场定额机械费) |  |  | 0.8 | 64.75
4 | JC-04 | 已完工程及设备保护费 | (分部分项清单定额人工费+分部分项清单定额机械费)-(大型机械进退场定额人工费+大型机械进退场定额机械费) |  |  | 0.1 | 8.09
5 | JC-05 | 工程定位复测费 | (分部分项清单定额人工费+分部分项清单定额机械费)-(大型机械进退场定额人工费+大型机械进退场定额机械费) |  |  | 1 | 80.94
6 | JC-06 | 非夜间施工照明费 | (分部分项清单定额人工费+分部分项清单定额机械费)-(大型机械进退场定额人工费+大型机械进退场定额机械费) |  |  | 0 | 0.00
7 | JC-07 | 临时保护设施费 | (分部分项清单定额人工费+分部分项清单定额机械费)-(大型机械进退场定额人工费+大型机械进退场定额机械费) |  |  | 0.2 | 16.19
8 | JC-08 | 赶工措施费 | (分部分项清单定额人工费+分部分项清单定额机械费)-(大型机械进退场定额人工费+大型机械进退场定额机械费) |  |  | 0 | 0.00
合 计 | [6 empty] | 291.38
安徽省建设工程造价计价软件测评合格编号2021JS-05【未来清单计价(安徽)V7.5】

## 22.4G 不可竞争项目清单与计价表
不可竞争项目清单与计价表
工程名称：三层消防水系统 |  |  |  | 标段： | 第1页 共1页
序号 | 项目编码 | 项目名称 | 计算基础 |  |  | 费率(%) | 金额(元)
1 | JF-01 | 环境保护费 | (分部分项清单定额人工费+分部分项清单定额机械费)-(大型机械进退场定额人工费+大型机械进退场定额机械费) |  |  | 3.28 | 265.48
2 | JF-02 | 文明施工费 | (分部分项清单定额人工费+分部分项清单定额机械费)-(大型机械进退场定额人工费+大型机械进退场定额机械费) |  |  | 5.12 | 414.41
3 | JF-03 | 安全施工费 | (分部分项清单定额人工费+分部分项清单定额机械费)-(大型机械进退场定额人工费+大型机械进退场定额机械费) |  |  | 4.13 | 334.28
4 | JF-04 | 临时设施费 | (分部分项清单定额人工费+分部分项清单定额机械费)-(大型机械进退场定额人工费+大型机械进退场定额机械费) |  |  | 8.1 | 655.60
5 | JF-05 | 环境保护税 |  |  |  | 0 | 0.00
合 计 | [6 empty] | 1669.77
安徽省建设工程造价计价软件测评合格编号2021JS-05【未来清单计价(安徽)V7.5】

## 22.5H.1 其他项目清单与计价汇总表
其他项目清单与计价汇总表
工程名称：三层消防水系统 |  | 标段： | 第1页 共1页
序号 | 项目名称 |  |  | 金额(元)
1 | 暂列金额 |  |  | 0.00
2 | 专业工程暂估价 |  |  | 0.00
3 | 计日工 |  |  | 0.00
4 | 总承包服务费 |  |  | 0.00
合 计 |  |  |  | 0.00
安徽省建设工程造价计价软件测评合格编号2021JS-05【未来清单计价(安徽)V7.5】

## 22.6H.2 暂列金额明细表
暂列金额明细表
工程名称：三层消防水系统 |  | 标段： |  | 第1页 共1页
序号 | 项 目 名 称 | 计量单位 | 暂定金额(元) |  | 备注
合 计 |  |  | 0.00 |  | —
安徽省建设工程造价计价软件测评合格编号2021JS-05【未来清单计价(安徽)V7.5】

## 22.7H.3 专业工程暂估价计价表
专业工程暂估价计价表
工程名称：三层消防水系统 |  |  | 标段： |  | 第1页 共1页
序号 | 工 程 名 称 | 工 程 内 容 |  | 金额(元) |  | 备注
合 计 |  |  |  | 0.00 |  | —
安徽省建设工程造价计价软件测评合格编号2021JS-05【未来清单计价(安徽)V7.5】

## 22.8H.4 计日工表
计日工表
工程名称：三层消防水系统 |  |  |  | 标段： |  | 第1页 共1页
编码 | 项目名称 | 单位 | 数量 |  | 综合单价 |  | 合价(元)
一 | 人工
人工费小计 | [6 empty] | 0.00
二 | 材料
材料费小计 | [6 empty] | 0.00
三 | 施工机械
施工机械费小计 | [6 empty] | 0.00
合 计 | [6 empty] | 0.00
安徽省建设工程造价计价软件测评合格编号2021JS-05【未来清单计价(安徽)V7.5】

## 22.9H.5 总承包服务费计价表
总承包服务费计价表
工程名称：三层消防水系统 |  |  |  | 标段： |  | 第1页 共1页
序号 | 工程名称 | 项目价值(元) | 服务内容 |  | 费率(%) |  | 金额(元)
合 计 | [6 empty] | 0.00
安徽省建设工程造价计价软件测评合格编号2021JS-05【未来清单计价(安徽)V7.5】

## 22.10I 税金计价表
税金计价表
工程名称：三层消防水系统 |  |  | 标段： |  | 第1页 共1页
序号 | 项 目 名 称 | 计算基础 |  | 计算基数 |  | 费率(%) | 金额(元)
1 | 增值税 | 分部分项工程费+措施项目费+不可竞争费+其他项目费 |  | 26016.13 |  | 9 | 2341.45
合 计 | [6 empty] | 2341.45
安徽省建设工程造价计价软件测评合格编号2021JS-05【未来清单计价(安徽)V7.5】

## 22.11承包人供应主要材料汇总表
承包人供应主要材料汇总表
工程名称：三层消防水系统 |  |  |  | 标段： |  |  | 第1页 共1页
序号 | 材料编码 | 材料名称 | 规格型号 等特殊要求 |  | 单位 | 数量 | 单价(元) | 合价(元) | 备注
1 | 0000A31B01AH | 其他材料费 |  |  | 元 | 130.979 | 1 | 130.98
2 | 0129A31B49CB | 热轧厚钢板 | δ8.0～20 |  | kg | 11.123 | 3.132 | 34.84
3 | 0213A07B01BY | 聚四氟乙烯生料带 |  |  | m | 581.12 | 0.13 | 75.55
4 | 0227A23B01CB | 棉纱头 |  |  | kg | 5.448 | 6 | 32.69
5 | 0229A19B01CB | 线麻 |  |  | kg | 0.1362 | 10.26 | 1.40
6 | 0313A14B62AT | 尼龙砂轮片 | φ500×25×4 |  | 片 | 2.724 | 12.82 | 34.92
7 | 0313A14B89AT | 尼龙砂轮片 | φ100 |  | 片 | 4.54 | 2.05 | 9.31
8 | 1301A13B01CB | 酚醛调和漆(各色) |  |  | kg | 3.52836 | 13.29 | 46.89
9 | 1303A37B01CB | 铅油(厚漆) |  |  | kg | 1.3847 | 6.45 | 8.93
10 | 1305A29B53CB | 醇酸防锈漆 | C53-1 |  | kg | 4.93614 | 11.5 | 56.77
11 | 1305A56B01CB | 银粉漆 |  |  | kg | 0.4767 | 11.11 | 5.30
12 | 1405A05B51CB | 溶剂汽油 | 200号 |  | kg | 0.491832 | 9.01 | 4.43
13 | 1407A09B01CB | 机油 |  |  | kg | 10.1923 | 19.66 | 200.38
14 | 1803A21B93BF | 镀锌丝堵 | DN15(堵头) |  | 个 | 454 | 0.77 | 349.58
15 | 1803A23B53BF | 镀锌弯头 | DN25 |  | 个 | 917.08 | 3.03 | 2778.75
16 | 1825A31B85BF | 镀锌异径管箍 | DN25×15 |  | 个 | 458.54 | 1.54 | 706.15
17 | 3411A13B01BV | 水 |  |  | m3 | 13.2114 | 3.08 | 40.69
18 | 9803A09B15AV | 压力表 | 0～1.6MPa(带弯带阀) |  | 套 | 0.454 | 42.4 | 19.25
19 | Z1701A03B01BY | 镀锌钢管 | DN25 |  | m | 228.135 | 11.32 | 2582.49
20 | Z1803A15B53BF | 镀锌钢管接头管件 | DN25 |  | 个 | 131.66 | 4.5 | 592.47
21 | Z2321A07B01BF | 喷头(含装饰盘)68° | 15mm |  | 个 | 458.54 | 10.5 | 4814.67
合 计 | [7 empty] | 12526.44
安徽省建设工程造价计价软件测评合格编号2021JS-05【未来清单计价(安徽)V7.5】

## 23.1D.3 单位工程最高投标限价汇总表
单位工程最高投标限价汇总表
工程名称：三层消防排烟 |  | 标段： |  |  | 第1页 共1页
序号 | 汇总内容 |  | 金额(元) | 其中:材料、设备暂估价(元)
1 | 分部分项工程费 |  | 3710.59 | 0.00
1.1 | 暖通 |  | 3710.59
2 | 措施项目费 |  | 16.20
3 | 不可竞争费 |  | 92.88
3.1 | 安全文明施工费 |  | 92.88
3.2 | 环境保护税 |  | 0.00
4 | 其他项目费 |  | 0.00
4.1 | 暂列金额 |  | 0.00
4.2 | 专业工程暂估价 |  | 0.00
4.3 | 计日工 |  | 0.00
4.4 | 总承包服务费 |  | 0.00
5 | 税金 |  | 343.77
工程造价=1+2+3+4+5 |  |  | 4163.44 | 0.00
安徽省建设工程造价计价软件测评合格编号2021JS-05【未来清单计价(安徽)V7.5】

## 23.2E.1 分部分项工程量清单计价表
分部分项工程量清单计价表
工程名称：三层消防排烟 |  |  |  | 标段： |  |  |  | 第1页 共1页
序号 | 项目编码 | 项目名称 | 项目特征描述 | 计量 单位 | 工程量 | 金额:(元)
[6 empty] | 综合 单价 | 合价 |  | 其中
[9 empty] | 定额 人工费 | 定额 机械费 | 暂估价
|  | A.1 暖通 |  |  | 1 | 3710.59 | 3710.59 |  | 447.46 | 2.76 | 0.00
1 | 030703007021 | 碳钢风口、散流器、百叶窗 | 1、名称：单层百叶排风口 2、规格：800*400mm 3、其他：具体详见图纸、图集、规范等其他资料，满足验收要求 | 个 | 10 | 101.39 | 1013.90 |  | 124.60 | 1.20 | 0.00
2 | 030703007022 | 碳钢风口、散流器、百叶窗 | 1、名称：板式排烟口（含手动控制装置） 2、规格：1000*600mm 3、其他：具体详见图纸、图集、规范等其他资料，满足验收要求 | 个 | 12 | 189.86 | 2278.32 |  | 292.32 | 1.44 | 0.00
3 | 030703007020 | 碳钢风口、散流器、百叶窗 | 1、名称：防雨百叶排风口 2、规格：1000*1250mm（内加钢丝网） 3、其他：具体详见图纸、图集、规范等其他资料，满足验收要求 | 个 | 1 | 399.14 | 399.14 |  | 24.36 | 0.12 | 0.00
4 | 031301017001 | 脚手架搭拆 | 1.名称;脚手架搭拆 | 项 | 1 | 19.23 | 19.23 |  | 6.18 | 0.00 | 0.00
安徽省建设工程造价计价软件测评合格编号2021JS-05【未来清单计价(安徽)V7.5】

## 23.3F 措施项目清单与计价表
措施项目清单与计价表
工程名称：三层消防排烟 |  |  |  | 标段： | 第1页 共1页
序号 | 项目编码 | 项目名称 | 计算基础 |  |  | 费率(%) | 金额(元)
1 | JC-01 | 夜间施工增加费 | (分部分项清单定额人工费+分部分项清单定额机械费)-(大型机械进退场定额人工费+大型机械进退场定额机械费) |  |  | 0.5 | 2.25
2 | JC-02 | 二次搬运费 | (分部分项清单定额人工费+分部分项清单定额机械费)-(大型机械进退场定额人工费+大型机械进退场定额机械费) |  |  | 1 | 4.50
3 | JC-03 | 冬雨季施工增加费 | (分部分项清单定额人工费+分部分项清单定额机械费)-(大型机械进退场定额人工费+大型机械进退场定额机械费) |  |  | 0.8 | 3.60
4 | JC-04 | 已完工程及设备保护费 | (分部分项清单定额人工费+分部分项清单定额机械费)-(大型机械进退场定额人工费+大型机械进退场定额机械费) |  |  | 0.1 | 0.45
5 | JC-05 | 工程定位复测费 | (分部分项清单定额人工费+分部分项清单定额机械费)-(大型机械进退场定额人工费+大型机械进退场定额机械费) |  |  | 1 | 4.50
6 | JC-06 | 非夜间施工照明费 | (分部分项清单定额人工费+分部分项清单定额机械费)-(大型机械进退场定额人工费+大型机械进退场定额机械费) |  |  | 0 | 0.00
7 | JC-07 | 临时保护设施费 | (分部分项清单定额人工费+分部分项清单定额机械费)-(大型机械进退场定额人工费+大型机械进退场定额机械费) |  |  | 0.2 | 0.90
8 | JC-08 | 赶工措施费 | (分部分项清单定额人工费+分部分项清单定额机械费)-(大型机械进退场定额人工费+大型机械进退场定额机械费) |  |  | 0 | 0.00
合 计 | [6 empty] | 16.20
安徽省建设工程造价计价软件测评合格编号2021JS-05【未来清单计价(安徽)V7.5】

## 23.4G 不可竞争项目清单与计价表
不可竞争项目清单与计价表
工程名称：三层消防排烟 |  |  |  | 标段： | 第1页 共1页
序号 | 项目编码 | 项目名称 | 计算基础 |  |  | 费率(%) | 金额(元)
1 | JF-01 | 环境保护费 | (分部分项清单定额人工费+分部分项清单定额机械费)-(大型机械进退场定额人工费+大型机械进退场定额机械费) |  |  | 3.28 | 14.77
2 | JF-02 | 文明施工费 | (分部分项清单定额人工费+分部分项清单定额机械费)-(大型机械进退场定额人工费+大型机械进退场定额机械费) |  |  | 5.12 | 23.05
3 | JF-03 | 安全施工费 | (分部分项清单定额人工费+分部分项清单定额机械费)-(大型机械进退场定额人工费+大型机械进退场定额机械费) |  |  | 4.13 | 18.59
4 | JF-04 | 临时设施费 | (分部分项清单定额人工费+分部分项清单定额机械费)-(大型机械进退场定额人工费+大型机械进退场定额机械费) |  |  | 8.1 | 36.47
5 | JF-05 | 环境保护税 |  |  |  | 0 | 0.00
合 计 | [6 empty] | 92.88
安徽省建设工程造价计价软件测评合格编号2021JS-05【未来清单计价(安徽)V7.5】

## 23.5H.1 其他项目清单与计价汇总表
其他项目清单与计价汇总表
工程名称：三层消防排烟 |  | 标段： | 第1页 共1页
序号 | 项目名称 |  |  | 金额(元)
1 | 暂列金额 |  |  | 0.00
2 | 专业工程暂估价 |  |  | 0.00
3 | 计日工 |  |  | 0.00
4 | 总承包服务费 |  |  | 0.00
合 计 |  |  |  | 0.00
安徽省建设工程造价计价软件测评合格编号2021JS-05【未来清单计价(安徽)V7.5】

## 23.6H.2 暂列金额明细表
暂列金额明细表
工程名称：三层消防排烟 |  | 标段： |  | 第1页 共1页
序号 | 项 目 名 称 | 计量单位 | 暂定金额(元) |  | 备注
合 计 |  |  | 0.00 |  | —
安徽省建设工程造价计价软件测评合格编号2021JS-05【未来清单计价(安徽)V7.5】

## 23.7H.3 专业工程暂估价计价表
专业工程暂估价计价表
工程名称：三层消防排烟 |  |  | 标段： |  | 第1页 共1页
序号 | 工 程 名 称 | 工 程 内 容 |  | 金额(元) |  | 备注
合 计 |  |  |  | 0.00 |  | —
安徽省建设工程造价计价软件测评合格编号2021JS-05【未来清单计价(安徽)V7.5】

## 23.8H.4 计日工表
计日工表
工程名称：三层消防排烟 |  |  |  | 标段： |  | 第1页 共1页
编码 | 项目名称 | 单位 | 数量 |  | 综合单价 |  | 合价(元)
一 | 人工
人工费小计 | [6 empty] | 0.00
二 | 材料
材料费小计 | [6 empty] | 0.00
三 | 施工机械
施工机械费小计 | [6 empty] | 0.00
合 计 | [6 empty] | 0.00
安徽省建设工程造价计价软件测评合格编号2021JS-05【未来清单计价(安徽)V7.5】

## 23.9H.5 总承包服务费计价表
总承包服务费计价表
工程名称：三层消防排烟 |  |  |  | 标段： |  | 第1页 共1页
序号 | 工程名称 | 项目价值(元) | 服务内容 |  | 费率(%) |  | 金额(元)
合 计 | [6 empty] | 0.00
安徽省建设工程造价计价软件测评合格编号2021JS-05【未来清单计价(安徽)V7.5】

## 23.10I 税金计价表
税金计价表
工程名称：三层消防排烟 |  |  | 标段： |  | 第1页 共1页
序号 | 项 目 名 称 | 计算基础 |  | 计算基数 |  | 费率(%) | 金额(元)
1 | 增值税 | 分部分项工程费+措施项目费+不可竞争费+其他项目费 |  | 3819.67 |  | 9 | 343.77
合 计 | [6 empty] | 343.77
安徽省建设工程造价计价软件测评合格编号2021JS-05【未来清单计价(安徽)V7.5】

## 23.11承包人供应主要材料汇总表
承包人供应主要材料汇总表
工程名称：三层消防排烟 |  |  |  | 标段： |  |  | 第1页 共1页
序号 | 材料编码 | 材料名称 | 规格型号 等特殊要求 |  | 单位 | 数量 | 单价(元) | 合价(元) | 备注
1 | 0113A03B01CB | 扁钢 |  |  | kg | 22.69 | 3.265 | 74.08
2 | Z2241A01B01BF | 百叶风口 | 1000*600 |  | 个 | 12 | 151.17 | 1814.04
3 | Z2241A01B01BF | 防雨百叶（1000*1250）含网 | 周长≤1800mm |  | 个 | 1 | 360.45 | 360.45
4 | Z2241A01B01BF | 百叶风口 | 800*400mm |  | 个 | 10 | 80.62 | 806.20
5 | 0301A05B25C11CD | 带帽六角螺栓 | M2～5×4～20 |  | 10套 | 16.4 | 0.85 | 13.94
合 计 | [7 empty] | 3068.71
安徽省建设工程造价计价软件测评合格编号2021JS-05【未来清单计价(安徽)V7.5】