## 1.1A.1 招标工程量清单封面
产业合作园生命健康载体项目
招标工程量清单
招 标 人：
(单位盖章)
造价咨询人：
(单位盖章)
2025年04月22日

## 1.2B.1 招标工程量清单扉页
产业合作园生命健康载体项目
招标工程量清单
招 标 人： |  |  | 造价咨询人：
|  | （单位盖章） |  | （单位资质专用章）
法定代表人 或其授权人： |  |  | 法定代表人 或其授权人：
|  | （签字或盖章） |  | （签字或盖章）
编 制 人： |  |  | 复 核 人：
|  | （造价人员签字盖专用章） |  | （造价工程师签字盖专用章）
编制时间： |  | 2025年04月22日 | 复核时间： | 2025年04月22日

## 3.1E.1 分部分项工程量清单计价表
分部分项工程量清单计价表
工程名称：一层装饰工程 |  |  |  | 标段： |  |  |  | 第1页 共5页
序号 | 项目编码 | 项目名称 | 项目特征描述 | 计量 单位 | 工程量 | 金额:(元)
[6 empty] | 综合 单价 | 合价 |  | 其中
[9 empty] | 定额 人工费 | 定额 机械费 | 暂估价
|  | A.16 拆除工程 |  |  | 1
1 | 390108002001 | 墙柱面龙骨及饰面拆除 | 1.拆除的基层类型:50mm厚净化板墙体拆除 | m2 | 50.14
2 | 390103001001 | 砌体拆除 | 1.砌体材质:200mm厚墙体拆除 | m3 | 110.44
3 | 390103001002 | 砌体拆除 | 1.砌体材质:200mm厚墙体开门洞 | m3 | 3.08
4 | 390104002001 | 钢筋混凝土构件拆除 | 1.构件名称:二次结构拆除(过梁、圈梁) | m3 | 4.48
5 | 390109002001 | 天棚龙骨及饰面拆除 | 1.龙骨及饰面种类:600*600硅钙板拆除 | m2 | 452.54
6 | 390106001002 | 门窗拆除 | 1.材质:防火门拆除 | m2 | 6.45
7 | 390106001001 | 门窗拆除 | 1.材质:普通门拆除 | m2 | 23.52
8 | 390106001003 | 门窗拆除 | 1.材质:玻璃窗拆除、门联窗拆除、玻璃门拆除 | m2 | 120.71
9 | 040103002001 | 余方弃置 | 1.废弃料品种:拆除的砼、石渣装车清运 2.运距:运距自行考虑 | m3 | 228
|  | A.4 隔墙工程 |  |  | 1
10 | 010402001001 | 砌块墙 | 1.砌块品种、规格、强度级:蒸压砂加气砼砌块(A5.0) 2.墙体类型:200mm厚 3.砂浆强度级:专用砂浆 4.其他:3.6以上 | m3 | 1.71
11 | 010503004001 | 圈梁 | 1.混凝土种类:C30商品砼 | m3 | 0.06
12 | 011702008001 | 圈梁 | 1.:圈梁 复合木模板 | m2 | 0.6
13 | 010515001001 | 现浇构件钢筋 | 1.钢筋种类、规格:HPB300 φ10以内 | t | 0.06
14 | 010515001002 | 现浇构件钢筋 | 1.钢筋种类、规格:HRB400 φ16以内 | t | 0.03
15 | WB010516006001 | 植筋 | 1.钢筋种类、规格:混凝土内植拉结钢筋钢筋直径(mm) φ6.5 | 根 | 22
16 | WB011207002002 | 石膏板隔墙 | 1.龙骨材料种类、规格、中距:轻钢龙骨隔墙 2.基层板:双面9.5mm防水纸面石膏板墙体 | m2 | 241.75
17 | 011210006001 | 其他隔断 | 1.隔板材料品种、规格、品牌、颜色:50mm厚岩棉板墙体 2.配件:50*50mm内圆弧铝制底座/顶面 | m2 | 1706.8
|  | A.8 门窗工程 |  |  | 1
安徽省建设工程造价计价软件测评合格编号2021JS-05【未来清单计价(安徽)V7.5】
分部分项工程量清单计价表
工程名称：一层装饰工程 |  |  |  | 标段： |  |  |  | 第2页 共5页
序号 | 项目编码 | 项目名称 | 项目特征描述 | 计量 单位 | 工程量 | 金额:(元)
[6 empty] | 综合 单价 | 合价 |  | 其中
[9 empty] | 定额 人工费 | 定额 机械费 | 暂估价
18 | 010801001002 | 木质门 | 1.门代号及洞口尺寸:定制成品免套装门以及门锁 定制成品免漆门套 1000*2200 | 樘 | 1
19 | 010802001001 | 金属门 | 1.门名称、代号及洞口尺寸:玻镁净化板防火门，表面板厚0.5mm 2.门材质:50宽铝制门框、50mm宽铝制门包边 3.玻璃品种、厚度:带10mm厚钢化玻璃观察窗(防火玻璃) 4.五金:含门锁五金闭门器 | m2 | 71.46
20 | 010802003001 | 钢质防火门 | 1.门代号及洞口尺寸:定制成品甲级防火门(含门锁五金闭门器) | m2 | 68
21 | 010802004001 | 防盗门 | 1.门材质:定制成品钢制防盗门(含门锁五金) | m2 | 2.16
22 | 010803001001 | 金属卷闸门 | 1.门代号及洞口尺寸:特级卷帘门 2.门材质:包含电动装置及配件等 | m2 | 16.2
23 | 010807001002 | 金属窗 | 1.窗代号及洞口尺寸:新建观察窗、传菜窗 2.窗材质:50mm宽铝制窗框 3.玻璃品种、厚度:10厚钢化玻璃(防火玻璃) | m2 | 37.52
24 | 011505001002 | 展柜 | 1.材料品种、规格、颜色:展柜1200*900*4200mm 2.部位:具体做法详见图纸 | 个 | 1
|  | A.11 楼地面装饰工程 |  |  | 1
25 | 011103001002 | 橡胶板楼地面 | 1.面层材料品种、规格、颜色:2.5mm厚PVC地胶 2.找平层厚度、砂浆配合比:水泥基自流平砂浆层 | m2 | 492.44
26 | WB011406003002 | 环氧地坪漆 | 1.油漆品种、刷漆遍数:环氧树脂面层(耐磨型) 2.底层:底涂层 3.基层类型:水泥基自流平砂浆层 | m2 | 1569.8
安徽省建设工程造价计价软件测评合格编号2021JS-05【未来清单计价(安徽)V7.5】
分部分项工程量清单计价表
工程名称：一层装饰工程 |  |  |  | 标段： |  |  |  | 第3页 共5页
序号 | 项目编码 | 项目名称 | 项目特征描述 | 计量 单位 | 工程量 | 金额:(元)
[6 empty] | 综合 单价 | 合价 |  | 其中
[9 empty] | 定额 人工费 | 定额 机械费 | 暂估价
27 | 011108001001 | 石材零星项目 | 1.找平层厚度、砂浆配合比:界面剂一道 2.贴结合层厚度、材料种类:50厚1:2干硬性水泥砂浆结合层,表面撒水泥粉 3.面层材料品种、规格、颜色:20厚啡网纹大理石铺设(大理石表面采用养护液) | m2 | 5.86
28 | WB011105006001 | 踢脚线 | 1.面层材料品种、规格、颜色:80mm高PVC踢脚线 | m | 116.26
29 | WB011105006002 | 成品踢脚线 | 1.面层材料品种、规格、颜色:阻燃板基层1.2厚黑钛金属板贴面(踢脚线) | m | 62
|  | A.12 墙、柱面装饰与隔断、幕墙工程 |  |  | 1
30 | 011201001001 | 墙面一般抹灰 | 1.面层厚度、砂浆配合比:20mm厚1:2水泥砂浆 | m2 | 17.1
31 | 011201001002 | 网格布 | 1.面层:耐碱玻纤维网格布 | m2 | 17.1
32 | 011207001001 | 墙面装饰板 | 1.面层材料品种、规格、品牌、颜色:50mm厚岩棉板墙面 2.:50*50mm内圆弧铝制底座/顶面/收边 | m2 | 574.73
33 | 011207001002 | 墙面装饰板 | 1.位置:展厅背景墙B 2.基层材料种类、规格:木龙骨、阻燃板基层 3.面层材料品种、规格、品牌、颜色:详见图纸 | m2 | 30.38
34 | 011207001003 | 墙面装饰板 | 1.位置:展厅背景墙C 2.基层材料种类、规格:木龙骨、阻燃板基层 3.面层材料品种、规格、品牌、颜色:详见图纸 | m2 | 60.63
35 | 011207001004 | 墙面装饰板 | 1.位置:展厅背景墙D 2.基层材料种类、规格:木龙骨、阻燃板基层 3.面层材料品种、规格、品牌、颜色:详见图纸 | m2 | 42
36 | 011208001001 | 柱（梁）面装饰 | 1.面层材料品种、规格、品牌、颜色:岩棉板墙面 2.位置:方形 | m2 | 224.1
|  | A.13 天棚工程 |  |  | 1
安徽省建设工程造价计价软件测评合格编号2021JS-05【未来清单计价(安徽)V7.5】
分部分项工程量清单计价表
工程名称：一层装饰工程 |  |  |  | 标段： |  |  |  | 第4页 共5页
序号 | 项目编码 | 项目名称 | 项目特征描述 | 计量 单位 | 工程量 | 金额:(元)
[6 empty] | 综合 单价 | 合价 |  | 其中
[9 empty] | 定额 人工费 | 定额 机械费 | 暂估价
37 | WB011302002001 | 天棚吊筋 | 1.吊顶形式、吊杆规格、高度:直径8丝杆 2.安装固定方式:螺栓固定 | m2 | 2135
38 | WB011302003001 | 天棚龙骨 | 1.龙骨材料种类、规格、中距:主龙骨(@≤1200mm)C60X27X1.2，副龙骨(@≤400mm)C60X27X1.2 | m2 | 2135
39 | WB011302004001 | 天棚基层 | 1.基层材料种类、规格:20mm阻燃板基层 | m2 | 36.87
40 | WB011302005001 | 天棚面层 | 1.面层材料品种、规格:9.5厚防水石膏板 2.嵌缝材料种类:板缝贴胶带 | m2 | 180.98
41 | WB011302005003 | 天棚面层 | 1.面层材料品种、规格:1.2厚黑钛金属板贴面 | m2 | 9.71
42 | WB011302005006 | 天棚面层 | 1.面层材料品种、规格:600*600矿棉板吊顶 | m2 | 1652.52
43 | WB011304002001 | 灯盘、角花、灯孔 | 1.灯口材料品种、规格:开筒灯孔，单孔 | 个 | 56
44 | 010810002001 | 木窗帘盒 | 1.窗帘盒材质、规格:200*300mm 2.饰面板材质:18厚阻燃板基层，9.5厚防水石膏板无机涂料刷白 | m | 23.41
45 | 011304001001 | 灯带（槽） | 1.灯带形式、尺寸:详见图纸 2.18mm厚阻燃板基层 3.双9.5mm厚防水石膏板无机涂料刷白 | m | 9.6
|  | A.14 油漆、涂料、裱糊工程 |  |  | 1
46 | 011406001001 | 抹灰面油漆 | 1.油漆品种、刷漆遍数:封底漆一道(干燥后再做面涂) 无机涂料涂料面层饰面 | m2 | 1857.64
47 | 011406003001 | 满刮腻子 | 1.腻子种类:2厚耐水腻子 | m2 | 1857.64
48 | 011407006001 | 木材构件喷刷防火涂料 | 1.喷刷防火涂料构件名称:木构件 2.防火等级要求:耐火1.5H以上 | m2 | 150
49 | 010903002003 | 墙面涂膜防水 | 1.防水膜品种:水泥基渗透结晶型 防水涂料 2.涂膜厚度、遍数:1.5mm厚防水涂膜 | m2 | 100
安徽省建设工程造价计价软件测评合格编号2021JS-05【未来清单计价(安徽)V7.5】
分部分项工程量清单计价表
工程名称：一层装饰工程 |  |  |  | 标段： |  |  |  | 第5页 共5页
序号 | 项目编码 | 项目名称 | 项目特征描述 | 计量 单位 | 工程量 | 金额:(元)
[6 empty] | 综合 单价 | 合价 |  | 其中
[9 empty] | 定额 人工费 | 定额 机械费 | 暂估价
|  | A.17 脚手架工程 |  |  | 1
50 | WB011701009001 | 工具式脚手架 | 1.搭设方式、部位:工具式脚手架 | m2 | 3251
安徽省建设工程造价计价软件测评合格编号2021JS-05【未来清单计价(安徽)V7.5】

## 3.2F 措施项目清单与计价表
措施项目清单与计价表
工程名称：一层装饰工程 |  |  |  | 标段： | 第1页 共1页
序号 | 项目编码 | 项目名称 | 计算基础 |  |  | 费率(%) | 金额(元)
1 | JC-01 | 夜间施工增加费 |  |  |  | 0.5
2 | JC-02 | 二次搬运费 |  |  |  | 1
3 | JC-03 | 冬雨季施工增加费 |  |  |  | 0
4 | JC-04 | 已完工程及设备保护费 |  |  |  | 0.1
5 | JC-05 | 工程定位复测费 |  |  |  | 1
6 | JC-06 | 非夜间施工照明费 |  |  |  | 0
7 | JC-07 | 临时保护设施费 |  |  |  | 0.2
8 | JC-08 | 赶工措施费 |  |  |  | 0
合 计
安徽省建设工程造价计价软件测评合格编号2021JS-05【未来清单计价(安徽)V7.5】

## 3.3G 不可竞争项目清单与计价表
不可竞争项目清单与计价表
工程名称：一层装饰工程 |  |  |  | 标段： | 第1页 共1页
序号 | 项目编码 | 项目名称 | 计算基础 |  |  | 费率(%) | 金额(元)
1 | JF-01 | 环境保护费 |  |  |  | 3.28
2 | JF-02 | 文明施工费 |  |  |  | 5.12
3 | JF-03 | 安全施工费 |  |  |  | 4.13
4 | JF-04 | 临时设施费 |  |  |  | 8.1
5 | JF-05 | 环境保护税 |  |  |  | 0
合 计
安徽省建设工程造价计价软件测评合格编号2021JS-05【未来清单计价(安徽)V7.5】

## 3.4H.1 其他项目清单与计价汇总表
其他项目清单与计价汇总表
工程名称：一层装饰工程 |  | 标段： | 第1页 共1页
序号 | 项目名称 |  |  | 金额(元)
1 | 暂列金额 |  |  | 20000.00
2 | 专业工程暂估价 |  |  | 0.00
3 | 计日工 |  |  | 0.00
4 | 总承包服务费 |  |  | 0.00
合 计 |  |  |  | 20000.00
安徽省建设工程造价计价软件测评合格编号2021JS-05【未来清单计价(安徽)V7.5】

## 3.5H.2 暂列金额明细表
暂列金额明细表
工程名称：一层装饰工程 |  | 标段： |  | 第1页 共1页
序号 | 项 目 名 称 | 计量单位 | 暂定金额(元) |  | 备注
1 | 暂列金额 |  | 20000.00
合 计 |  |  | 20000.00 |  | —
安徽省建设工程造价计价软件测评合格编号2021JS-05【未来清单计价(安徽)V7.5】

## 3.6H.3 专业工程暂估价计价表
专业工程暂估价计价表
工程名称：一层装饰工程 |  |  | 标段： |  | 第1页 共1页
序号 | 工 程 名 称 | 工 程 内 容 |  | 金额(元) |  | 备注
合 计 |  |  |  | 0.00 |  | —
安徽省建设工程造价计价软件测评合格编号2021JS-05【未来清单计价(安徽)V7.5】

## 3.7H.4 计日工表
计日工表
工程名称：一层装饰工程 |  |  |  | 标段： |  | 第1页 共1页
编码 | 项目名称 | 单位 | 数量 |  | 综合单价 |  | 合价(元)
一 | 人工
人工费小计 | [6 empty] | 0.00
二 | 材料
材料费小计 | [6 empty] | 0.00
三 | 施工机械
施工机械费小计 | [6 empty] | 0.00
合 计 | [6 empty] | 0.00
安徽省建设工程造价计价软件测评合格编号2021JS-05【未来清单计价(安徽)V7.5】

## 3.8H.5 总承包服务费计价表
总承包服务费计价表
工程名称：一层装饰工程 |  |  |  | 标段： |  | 第1页 共1页
序号 | 工程名称 | 项目价值(元) | 服务内容 |  | 费率(%) |  | 金额(元)
合 计 | [6 empty] | 0.00
安徽省建设工程造价计价软件测评合格编号2021JS-05【未来清单计价(安徽)V7.5】

## 3.9I 税金计价表
税金计价表
工程名称：一层装饰工程 |  |  | 标段： |  | 第1页 共1页
序号 | 项 目 名 称 | 计算基础 |  | 计算基数 |  | 费率(%) | 金额(元)
1 | 增值税 | 分部分项工程费+措施项目费+不可竞争费+其他项目费 |  |  |  | 9
合 计
安徽省建设工程造价计价软件测评合格编号2021JS-05【未来清单计价(安徽)V7.5】

## 5.1E.1 分部分项工程量清单计价表
分部分项工程量清单计价表
工程名称：一层电气工程 |  |  |  | 标段： |  |  |  | 第1页 共12页
序号 | 项目编码 | 项目名称 | 项目特征描述 | 计量 单位 | 工程量 | 金额:(元)
[6 empty] | 综合 单价 | 合价 |  | 其中
[9 empty] | 定额 人工费 | 定额 机械费 | 暂估价
|  | C.4 电气设备安装工程 |  |  | 1
|  | C.4.4 电箱 |  |  | 1
1 | 030404017001 | 配电箱 | 1.名称:APL1 2.型号:总配电箱 3.规格:厂家配套 4.安装方式:落地安装 5.其他:具体详见图纸、图集、答疑、招标文件、政府相关文件、规范等其他资料，满足验收要求 | 台 | 1
2 | 030404017008 | 配电箱 | 1.名称:DL 2.型号:总配电箱 3.规格:厂家配套 4.安装方式:落地安装 5.其他:具体详见图纸、图集、答疑、招标文件、政府相关文件、规范等其他资料，满足验收要求 | 台 | 1
3 | 030404017002 | 配电箱 | 1.名称:KZ1 2.型号:非标箱 3.规格:详见图纸 4.安装方式:挂墙安装 5.其他:具体详见图纸、图集、答疑、招标文件、政府相关文件、规范等其他资料，满足验收要求 | 台 | 1
4 | 030404017009 | 配电箱 | 1.名称:KZ2 2.型号:厂家配套 3.规格:详见图纸 4.安装方式:挂墙安装 5.其他:具体详见图纸、图集、答疑、招标文件、政府相关文件、规范等其他资料，满足验收要求 | 台 | 1
5 | 030404017010 | 配电箱 | 1.名称:KZ3 2.型号:厂家配套 3.规格:详见图纸 4.安装方式:挂墙安装 5.其他:具体详见图纸、图集、答疑、招标文件、政府相关文件、规范等其他资料，满足验收要求 | 台 | 1
6 | 030404017011 | 配电箱 | 1.名称:KZ4 2.型号:厂家配套 3.规格:详见图纸 4.安装方式:挂墙安装 5.其他:具体详见图纸、图集、答疑、招标文件、政府相关文件、规范等其他资料，满足验收要求 | 台 | 1
安徽省建设工程造价计价软件测评合格编号2021JS-05【未来清单计价(安徽)V7.5】
分部分项工程量清单计价表
工程名称：一层电气工程 |  |  |  | 标段： |  |  |  | 第2页 共12页
序号 | 项目编码 | 项目名称 | 项目特征描述 | 计量 单位 | 工程量 | 金额:(元)
[6 empty] | 综合 单价 | 合价 |  | 其中
[9 empty] | 定额 人工费 | 定额 机械费 | 暂估价
7 | 030404017012 | 配电箱 | 1.名称:KZ5 2.型号:厂家配套 3.规格:详见图纸 4.安装方式:挂墙安装 5.其他:具体详见图纸、图集、答疑、招标文件、政府相关文件、规范等其他资料，满足验收要求 | 台 | 1
8 | 030404017013 | 配电箱 | 1.名称:PLC1 2.型号:厂家配套 3.规格:详见图纸 4.安装方式:挂墙安装 5.其他:具体详见图纸、图集、答疑、招标文件、政府相关文件、规范等其他资料，满足验收要求 | 台 | 1
9 | 030404017014 | 配电箱 | 1.名称:PLC2 2.型号:厂家配套 3.规格:详见图纸 4.安装方式:挂墙安装 5.其他:具体详见图纸、图集、答疑、招标文件、政府相关文件、规范等其他资料，满足验收要求 | 台 | 1
10 | 030404017015 | 配电箱 | 1.名称:PLC3 2.型号:厂家配套 3.规格:详见图纸 4.安装方式:挂墙安装 5.其他:具体详见图纸、图集、答疑、招标文件、政府相关文件、规范等其他资料，满足验收要求 | 台 | 1
11 | 030404017017 | 配电箱 | 1.名称:PLC5 2.型号:厂家配套 3.规格:详见图纸 4.安装方式:挂墙安装 5.其他:具体详见图纸、图集、答疑、招标文件、政府相关文件、规范等其他资料，满足验收要求 | 台 | 1
安徽省建设工程造价计价软件测评合格编号2021JS-05【未来清单计价(安徽)V7.5】
分部分项工程量清单计价表
工程名称：一层电气工程 |  |  |  | 标段： |  |  |  | 第3页 共12页
序号 | 项目编码 | 项目名称 | 项目特征描述 | 计量 单位 | 工程量 | 金额:(元)
[6 empty] | 综合 单价 | 合价 |  | 其中
[9 empty] | 定额 人工费 | 定额 机械费 | 暂估价
12 | WB030413004001 | 基础槽钢 | 1.名称:配电柜基础槽钢 2.规格:10# 3.材质:碳钢 4.:具体详见图纸、图集、答疑、招标文件、政府相关文件、规范等其他资料，满足验收要求 | m | 10
|  | C.4.12 照明器具安装 |  |  | 1
13 | 030412004001 | 灯带 | 1.名称:LED灯带 2.型号:12W 3.类型:灯槽内安装 4.其他:具体详见图纸、图集、答疑、招标文件、政府相关文件、规范等其他资料，满足验收要求 | m | 59.33
14 | 030412001004 | 普通灯具 | 1.名称:线型灯槽 2.型号:30W（2400*30mm） 3.类型:嵌入顶安装 4.其他:不含不锈钢边框、防火玻璃，具体详见图纸、图集、答疑、招标文件、政府相关文件、规范等其他资料，满足验收要求 | 套 | 4
15 | 030412001005 | 普通灯具 | 1.名称:LED平板灯 2.型号:36W（600*600mm） 3.类型:嵌入顶安装 4.其他:不含不锈钢边框、防火玻璃，具体详见图纸、图集、答疑、招标文件、政府相关文件、规范等其他资料，满足验收要求 | 套 | 252
16 | 030412004006 | 装饰灯 | 1.名称:轨道射灯 2.型号:配套 3.类型:吸顶安装 4.其他:具体详见图纸、图集、答疑、招标文件、政府相关文件、规范等其他资料，满足验收要求 | 套 | 10
安徽省建设工程造价计价软件测评合格编号2021JS-05【未来清单计价(安徽)V7.5】
分部分项工程量清单计价表
工程名称：一层电气工程 |  |  |  | 标段： |  |  |  | 第4页 共12页
序号 | 项目编码 | 项目名称 | 项目特征描述 | 计量 单位 | 工程量 | 金额:(元)
[6 empty] | 综合 单价 | 合价 |  | 其中
[9 empty] | 定额 人工费 | 定额 机械费 | 暂估价
17 | 030412004007 | 装饰灯 | 1.名称:LED筒灯 2.型号:Φ90mm 3.类型:嵌入式安装 4.其他:具体详见图纸、图集、答疑、招标文件、政府相关文件、规范等其他资料，满足验收要求 | 套 | 56
18 | 030412001001 | 普通灯具 | 1.名称:普通吸顶灯 2.型号:30W 3.类型:吸顶安装 4.其他:具体详见图纸、图集、答疑、招标文件、政府相关文件、规范等其他资料，满足验收要求 | 套 | 56
19 | 030412005001 | 荧光灯 | 1.名称:平板灯 2.型号:30W 3.规格:600*600mm 4.安装形式:吸顶安装 5.其他:具体详见图纸、图集、答疑、招标文件、政府相关文件、规范等其他资料，满足验收要求 | 套 | 30
20 | 030404035001 | 插座 | 1.名称:地插 2.型号:250V/15A（铜制） 3.安装方式:暗装 4.:4.:具体详见图纸、图集、答疑、招标文件、政府相关文件、规范等其他资料，满足验收要求 | 个 | 1
21 | 030404035002 | 插座 | 1.名称:安全型单相二、三孔插座 2.型号:250V/10A 3.安装方式:暗装 4.:4.:具体详见图纸、图集、答疑、招标文件、政府相关文件、规范等其他资料，满足验收要求 | 个 | 69
22 | 030404035005 | 插座 | 1.名称:普通三相插座 2.型号:380V/30A 3.安装方式:暗装 4.:4.:具体详见图纸、图集、答疑、招标文件、政府相关文件、规范等其他资料，满足验收要求 | 个 | 124
安徽省建设工程造价计价软件测评合格编号2021JS-05【未来清单计价(安徽)V7.5】
分部分项工程量清单计价表
工程名称：一层电气工程 |  |  |  | 标段： |  |  |  | 第5页 共12页
序号 | 项目编码 | 项目名称 | 项目特征描述 | 计量 单位 | 工程量 | 金额:(元)
[6 empty] | 综合 单价 | 合价 |  | 其中
[9 empty] | 定额 人工费 | 定额 机械费 | 暂估价
23 | 030404035003 | 插座 | 1.名称:空调插座 2.型号:250V/16A 3.安装方式:暗装 4.:4.:具体详见图纸、图集、答疑、招标文件、政府相关文件、规范等其他资料，满足验收要求 | 个 | 4
24 | 030404034001 | 照明开关 | 1.名称:单极一位暗开关 2.型号:250V/10A 3.安装方式:暗装 4.:具体详见图纸、图集、答疑、招标文件、政府相关文件、规范等其他资料，满足验收要求 | 个 | 8
25 | 030404034002 | 照明开关 | 1.名称:单极二位暗开关 2.型号:250V/10A 3.安装方式:暗装 4.:具体详见图纸、图集、答疑、招标文件、政府相关文件、规范等其他资料，满足验收要求 | 个 | 15
26 | 030404034003 | 照明开关 | 1.名称:单极三位暗开关 2.型号:250V/10A 3.安装方式:暗装 4.:具体详见图纸、图集、答疑、招标文件、政府相关文件、规范等其他资料，满足验收要求 | 个 | 55
27 | 030404034004 | 照明开关 | 1.名称:单极四位暗开关 2.型号:250V/10A 3.安装方式:暗装 4.:具体详见图纸、图集、答疑、招标文件、政府相关文件、规范等其他资料，满足验收要求 | 个 | 18
28 | 030411006001 | 接线盒 | 1.名称:接线盒 2.规格:86型 3.安装形式:暗装 4.:具体详见图纸、图集、答疑、招标文件、政府相关文件、规范等其他资料，满足验收要求 | 个 | 933
|  | C.4.11 配管、配线、桥架、电缆 |  |  | 1
安徽省建设工程造价计价软件测评合格编号2021JS-05【未来清单计价(安徽)V7.5】
分部分项工程量清单计价表
工程名称：一层电气工程 |  |  |  | 标段： |  |  |  | 第6页 共12页
序号 | 项目编码 | 项目名称 | 项目特征描述 | 计量 单位 | 工程量 | 金额:(元)
[6 empty] | 综合 单价 | 合价 |  | 其中
[9 empty] | 定额 人工费 | 定额 机械费 | 暂估价
29 | 030411003001 | 桥架 | 1.名称:强电桥架 2.型号:槽式 3.规格:400*150 4.材质:金属 5.类型:HS-TQJ-C.01-3010 6.:具体详见图纸、图集、答疑、招标文件、政府相关文件、规范等其他资料，满足验收要求 | m | 42.79
30 | 030411003003 | 桥架（超高） | 1.名称:强电桥架 2.型号:槽式 3.规格:400*150 4.材质:金属 5.类型:HS-TQJ-C.01-3010 6.:具体详见图纸、图集、答疑、招标文件、政府相关文件、规范等其他资料，满足验收要求 | m | 166.26
31 | 030413001001 | 铁构件 | 1.名称:桥架支吊架制作安装 2.材质:镀锌角钢 3.规格:40*4mm 4.:具体详见图纸、图集、答疑、招标文件、政府相关文件、规范等其他资料，满足验收要求 | t | 0.712
32 | 031201003001 | 金属结构刷油 | 1.油漆品种:防锈漆 2.结构类型:铁构件 3.涂刷遍数、漆膜厚度:2遍 | kg | 712
33 | 030408008001 | 防火堵洞 | 1.名称:桥架防火封堵 2.材质:防火泥 3.部位:桥架内、外 4.:具体详见图纸、图集、答疑、招标文件、政府相关文件、规范等其他资料，满足验收要求 | 处 | 3
34 | 030411001007 | 配管（超高） | 1.名称:电气配管 2.材质:PVC 3.规格:DN20 4.配置要求:明配 5.:具体详见图纸、图集、答疑、招标文件、政府相关文件、规范等其他资料，满足验收要求 | m | 2000.14
安徽省建设工程造价计价软件测评合格编号2021JS-05【未来清单计价(安徽)V7.5】
分部分项工程量清单计价表
工程名称：一层电气工程 |  |  |  | 标段： |  |  |  | 第7页 共12页
序号 | 项目编码 | 项目名称 | 项目特征描述 | 计量 单位 | 工程量 | 金额:(元)
[6 empty] | 综合 单价 | 合价 |  | 其中
[9 empty] | 定额 人工费 | 定额 机械费 | 暂估价
35 | 030411001004 | 配管 | 1.名称:电气配管 2.材质:PVC 3.规格:DN20 4.配置要求:暗配 5.:具体详见图纸、图集、答疑、招标文件、政府相关文件、规范等其他资料，满足验收要求 | m | 1110.4
36 | 030411001006 | 配管 | 1.名称:电气配管 2.材质:JDG 3.规格:DN20 4.配置要求:暗配 5.:具体详见图纸、图集、答疑、招标文件、政府相关文件、规范等其他资料，满足验收要求 | m | 50
37 | 030411001008 | 配管（超高） | 1.名称:电气配管 2.材质:PVC 3.规格:DN25 4.配置要求:明配 5.:具体详见图纸、图集、答疑、招标文件、政府相关文件、规范等其他资料，满足验收要求 | m | 860
38 | 030411001005 | 配管 | 1.名称:电气配管 2.材质:PVC 3.规格:DN25 4.配置要求:暗配 5.:具体详见图纸、图集、答疑、招标文件、政府相关文件、规范等其他资料，满足验收要求 | m | 717
39 | 030408001003 | 电力电缆 | 1.名称:电缆安装 2.型号:WDZ-YJY 3.规格:4*185+1*95mm² 4.材质:铜芯电缆 5.:具体详见图纸、图集、答疑、招标文件、政府相关文件、规范等其他资料，满足验收要求 | m | 41.43
安徽省建设工程造价计价软件测评合格编号2021JS-05【未来清单计价(安徽)V7.5】
分部分项工程量清单计价表
工程名称：一层电气工程 |  |  |  | 标段： |  |  |  | 第8页 共12页
序号 | 项目编码 | 项目名称 | 项目特征描述 | 计量 单位 | 工程量 | 金额:(元)
[6 empty] | 综合 单价 | 合价 |  | 其中
[9 empty] | 定额 人工费 | 定额 机械费 | 暂估价
40 | 030408001002 | 电力电缆 | 1.名称:电缆安装 2.型号:WDZ-YJY 3.规格:4*95+1*50mm² 4.材质:铜芯电缆 5.:具体详见图纸、图集、答疑、招标文件、政府相关文件、规范等其他资料，满足验收要求 | m | 17.71
41 | 030408001004 | 电力电缆 | 1.名称:电缆安装 2.型号:WDZ-YJY 3.规格:4*50+1*25mm² 4.材质:铜芯电缆 5.:具体详见图纸、图集、答疑、招标文件、政府相关文件、规范等其他资料，满足验收要求 | m | 14.89
42 | 030408001010 | 电力电缆（超高） | 1.名称:电缆安装 2.型号:WDZ-YJY 3.规格:4*50+1*25mm² 4.材质:铜芯电缆 5.:具体详见图纸、图集、答疑、招标文件、政府相关文件、规范等其他资料，满足验收要求 | m | 54.21
43 | 030408001005 | 电力电缆 | 1.名称:电缆安装 2.型号:WDZ-YJY 3.规格:4*35+1*16mm² 4.材质:铜芯电缆 5.:具体详见图纸、图集、答疑、招标文件、政府相关文件、规范等其他资料，满足验收要求 | m | 46.21
44 | 030408001009 | 电力电缆（超高） | 1.名称:电缆安装 2.型号:WDZ-YJY 3.规格:4*35+1*16mm² 4.材质:铜芯电缆 5.:具体详见图纸、图集、答疑、招标文件、政府相关文件、规范等其他资料，满足验收要求 | m | 185.68
安徽省建设工程造价计价软件测评合格编号2021JS-05【未来清单计价(安徽)V7.5】
分部分项工程量清单计价表
工程名称：一层电气工程 |  |  |  | 标段： |  |  |  | 第9页 共12页
序号 | 项目编码 | 项目名称 | 项目特征描述 | 计量 单位 | 工程量 | 金额:(元)
[6 empty] | 综合 单价 | 合价 |  | 其中
[9 empty] | 定额 人工费 | 定额 机械费 | 暂估价
45 | 030408001006 | 电力电缆 | 1.名称:电缆安装 2.型号:WDZ-YJY 3.规格:4*25+1*16mm² 4.材质:铜芯电缆 5.:具体详见图纸、图集、答疑、招标文件、政府相关文件、规范等其他资料，满足验收要求 | m | 279.11
46 | 030408001011 | 电力电缆（超高） | 1.名称:电缆安装 2.型号:WDZ-YJY 3.规格:4*25+1*16mm² 4.材质:铜芯电缆 5.:具体详见图纸、图集、答疑、招标文件、政府相关文件、规范等其他资料，满足验收要求 | m | 67.48
47 | 030408001007 | 电力电缆 | 1.名称:电缆安装 2.型号:WDZ-YJY 3.规格:4*10+1*6mm² 4.材质:铜芯电缆 5.:具体详见图纸、图集、答疑、招标文件、政府相关文件、规范等其他资料，满足验收要求 | m | 110.33
48 | 030408001008 | 电力电缆 | 1.名称:电缆安装 2.型号:WDZ-YJY 3.规格:2*10+1*6mm² 4.材质:铜芯电缆 5.:具体详见图纸、图集、答疑、招标文件、政府相关文件、规范等其他资料，满足验收要求 | m | 123.05
49 | 030408006001 | 电力电缆头 | 1.名称:电缆终端头 2.型号:WDZ-YJY 3.规格:4*240+1*150 4.材质、类型:铜芯电力电缆 5.安装部位:室内 | 个 | 2
50 | 030408006003 | 电力电缆头 | 1.名称:电缆终端头 2.型号:WDZ-YJY 3.规格:4*180+1*95 4.材质、类型:铜芯电力电缆 5.安装部位:室内 | 个 | 4
安徽省建设工程造价计价软件测评合格编号2021JS-05【未来清单计价(安徽)V7.5】
分部分项工程量清单计价表
工程名称：一层电气工程 |  |  |  | 标段： |  |  |  | 第10页 共12页
序号 | 项目编码 | 项目名称 | 项目特征描述 | 计量 单位 | 工程量 | 金额:(元)
[6 empty] | 综合 单价 | 合价 |  | 其中
[9 empty] | 定额 人工费 | 定额 机械费 | 暂估价
51 | 030408006004 | 电力电缆头 | 1.名称:电缆终端头 2.型号:WDZ-YJY 3.规格:4*95+1*50 4.材质、类型:铜芯电力电缆 5.安装部位:室内 | 个 | 4
52 | 030408006005 | 电力电缆头 | 1.名称:电缆终端头 2.型号:WDZ-YJV 3.规格:4*50+1*25 4.材质、类型:铜芯电力电缆 5.安装部位:室内 | 个 | 2
53 | 030408006006 | 电力电缆头 | 1.名称:电缆终端头 2.型号:WDZ-YJV 3.规格:4*35+1*16 4.材质、类型:铜芯电力电缆 5.安装部位:室内 | 个 | 4
54 | 030408006007 | 电力电缆头 | 1.名称:电缆终端头 2.型号:WDZ-YJV 3.规格:4*25+1*16 4.材质、类型:铜芯电力电缆 5.安装部位:室内 | 个 | 4
55 | 030408006008 | 电力电缆头 | 1.名称:电缆终端头 2.型号:WDZ-YJV 3.规格:4*10+1*6 4.材质、类型:铜芯电力电缆 5.安装部位:室内 | 个 | 2
56 | 030408006009 | 电力电缆头 | 1.名称:电缆终端头 2.型号:WDZ-YJV 3.规格:2*10+1*6 4.材质、类型:铜芯电力电缆 5.安装部位:室内 | 个 | 4
57 | 030411004001 | 配线 | 1.名称:配线 2.配线形式:管内或桥架敷设 3.型号:WDZ-BYJ 4.规格:2.5mm² 5.材质:铜芯导线 6.配线部位:室内 | m | 4924.19
58 | 030411004008 | 配线（超高） | 1.名称:配线 2.配线形式:管内或桥架敷设 3.型号:WDZ-BYJ 4.规格:2.5mm² 5.材质:铜芯导线 6.配线部位:室内 | m | 8762
安徽省建设工程造价计价软件测评合格编号2021JS-05【未来清单计价(安徽)V7.5】
分部分项工程量清单计价表
工程名称：一层电气工程 |  |  |  | 标段： |  |  |  | 第11页 共12页
序号 | 项目编码 | 项目名称 | 项目特征描述 | 计量 单位 | 工程量 | 金额:(元)
[6 empty] | 综合 单价 | 合价 |  | 其中
[9 empty] | 定额 人工费 | 定额 机械费 | 暂估价
59 | 030411004005 | 配线 | 1.名称:配线 2.配线形式:管内或桥架敷设 3.型号:WDZ-BYJ 4.规格:4mm² 5.材质:铜芯导线 6.配线部位:室内 | m | 1136.88
60 | 030411004009 | 配线（超高） | 1.名称:配线 2.配线形式:管内或桥架敷设 3.型号:WDZ-BYJ 4.规格:4mm² 5.材质:铜芯导线 6.配线部位:室内 | m | 1246.72
61 | 030411004006 | 配线 | 1.名称:配线 2.配线形式:管内或桥架敷设 3.型号:WDZ-BYJ 4.规格:6mm² 5.材质:铜芯导线 6.配线部位:室内 | m | 1345.99
62 | 030411004010 | 配线（超高） | 1.名称:配线 2.配线形式:管内或桥架敷设 3.型号:WDZ-BYJ 4.规格:6mm² 5.材质:铜芯导线 6.配线部位:室内 | m | 1845.63
63 | 030411004003 | 配线 | 1.名称:配线 2.配线形式:管内或桥架敷设 3.型号:WDZN-RYJS 4.规格:2*1.5mm² 5.材质:铜芯导线 6.配线部位:室内 | m | 80
64 | 030411004007 | 配线 | 1.名称:配线 2.配线形式:管内或桥架敷设 3.型号:WDZN-RYS 4.规格:2*1.5mm² 5.材质:铜芯导线 6.配线部位:室内 | m | 80
65 | WB030413002003 | 端子外部接线 | 1.名称:无端子外部接线 2.规格:6mm² 3.接线方式:压接 | 个 | 49
66 | WB030413002002 | 端子外部接线 | 1.名称:无端子外部接线 2.规格:4mm² 3.接线方式:压接 | 个 | 152
安徽省建设工程造价计价软件测评合格编号2021JS-05【未来清单计价(安徽)V7.5】
分部分项工程量清单计价表
工程名称：一层电气工程 |  |  |  | 标段： |  |  |  | 第12页 共12页
序号 | 项目编码 | 项目名称 | 项目特征描述 | 计量 单位 | 工程量 | 金额:(元)
[6 empty] | 综合 单价 | 合价 |  | 其中
[9 empty] | 定额 人工费 | 定额 机械费 | 暂估价
67 | WB030413002001 | 端子外部接线 | 1.名称:无端子外部接线 2.规格:2.5mm² 3.接线方式:压接 | 个 | 121
68 | WB031002004001 | 剔堵槽沟 | 1.规格:剔堵槽沟补槽 | m | 80
69 | 030409002001 | 接地母线 | 1、名称：接地母线 2、材质：-40*4热镀锌扁钢 3、其他：具体详见图纸、图集、答疑、招标文件、政府相关文件、规范等其他资料，满足验收要求 | m | 4
70 | 030414002001 | 送配电装置系统 | 1.名称:送配电系统调试 2.电压等级(kV):1KV及以下 3.类型:调试 | 系统 | 1
71 | 031301017001 | 脚手架搭拆 |  | 项 | 1
安徽省建设工程造价计价软件测评合格编号2021JS-05【未来清单计价(安徽)V7.5】

## 5.2F 措施项目清单与计价表
措施项目清单与计价表
工程名称：一层电气工程 |  |  |  | 标段： | 第1页 共1页
序号 | 项目编码 | 项目名称 | 计算基础 |  |  | 费率(%) | 金额(元)
1 | JC-01 | 夜间施工增加费 |  |  |  | 0.5
2 | JC-02 | 二次搬运费 |  |  |  | 1
3 | JC-03 | 冬雨季施工增加费 |  |  |  | 0
4 | JC-04 | 已完工程及设备保护费 |  |  |  | 0.1
5 | JC-05 | 工程定位复测费 |  |  |  | 1
6 | JC-06 | 非夜间施工照明费 |  |  |  | 0
7 | JC-07 | 临时保护设施费 |  |  |  | 0.2
8 | JC-08 | 赶工措施费 |  |  |  | 0
合 计
安徽省建设工程造价计价软件测评合格编号2021JS-05【未来清单计价(安徽)V7.5】

## 5.3G 不可竞争项目清单与计价表
不可竞争项目清单与计价表
工程名称：一层电气工程 |  |  |  | 标段： | 第1页 共1页
序号 | 项目编码 | 项目名称 | 计算基础 |  |  | 费率(%) | 金额(元)
1 | JF-01 | 环境保护费 |  |  |  | 3.28
2 | JF-02 | 文明施工费 |  |  |  | 5.12
3 | JF-03 | 安全施工费 |  |  |  | 4.13
4 | JF-04 | 临时设施费 |  |  |  | 8.1
5 | JF-05 | 环境保护税 |  |  |  | 0
合 计
安徽省建设工程造价计价软件测评合格编号2021JS-05【未来清单计价(安徽)V7.5】

## 5.4H.1 其他项目清单与计价汇总表
其他项目清单与计价汇总表
工程名称：一层电气工程 |  | 标段： | 第1页 共1页
序号 | 项目名称 |  |  | 金额(元)
1 | 暂列金额 |  |  | 0.00
2 | 专业工程暂估价 |  |  | 0.00
3 | 计日工 |  |  | 0.00
4 | 总承包服务费 |  |  | 0.00
合 计 |  |  |  | 0.00
安徽省建设工程造价计价软件测评合格编号2021JS-05【未来清单计价(安徽)V7.5】

## 5.5H.2 暂列金额明细表
暂列金额明细表
工程名称：一层电气工程 |  | 标段： |  | 第1页 共1页
序号 | 项 目 名 称 | 计量单位 | 暂定金额(元) |  | 备注
合 计 |  |  | 0.00 |  | —
安徽省建设工程造价计价软件测评合格编号2021JS-05【未来清单计价(安徽)V7.5】

## 5.6H.3 专业工程暂估价计价表
专业工程暂估价计价表
工程名称：一层电气工程 |  |  | 标段： |  | 第1页 共1页
序号 | 工 程 名 称 | 工 程 内 容 |  | 金额(元) |  | 备注
合 计 |  |  |  | 0.00 |  | —
安徽省建设工程造价计价软件测评合格编号2021JS-05【未来清单计价(安徽)V7.5】

## 5.7H.4 计日工表
计日工表
工程名称：一层电气工程 |  |  |  | 标段： |  | 第1页 共1页
编码 | 项目名称 | 单位 | 数量 |  | 综合单价 |  | 合价(元)
一 | 人工
人工费小计 | [6 empty] | 0.00
二 | 材料
材料费小计 | [6 empty] | 0.00
三 | 施工机械
施工机械费小计 | [6 empty] | 0.00
合 计 | [6 empty] | 0.00
安徽省建设工程造价计价软件测评合格编号2021JS-05【未来清单计价(安徽)V7.5】

## 5.8H.5 总承包服务费计价表
总承包服务费计价表
工程名称：一层电气工程 |  |  |  | 标段： |  | 第1页 共1页
序号 | 工程名称 | 项目价值(元) | 服务内容 |  | 费率(%) |  | 金额(元)
合 计 | [6 empty] | 0.00
安徽省建设工程造价计价软件测评合格编号2021JS-05【未来清单计价(安徽)V7.5】

## 5.9I 税金计价表
税金计价表
工程名称：一层电气工程 |  |  | 标段： |  | 第1页 共1页
序号 | 项 目 名 称 | 计算基础 |  | 计算基数 |  | 费率(%) | 金额(元)
1 | 增值税 | 分部分项工程费+措施项目费+不可竞争费+其他项目费 |  |  |  | 9
合 计
安徽省建设工程造价计价软件测评合格编号2021JS-05【未来清单计价(安徽)V7.5】

## 6.1E.1 分部分项工程量清单计价表
分部分项工程量清单计价表
工程名称：一层给排水工程 |  |  |  | 标段： |  |  |  | 第1页 共3页
序号 | 项目编码 | 项目名称 | 项目特征描述 | 计量 单位 | 工程量 | 金额:(元)
[6 empty] | 综合 单价 | 合价 |  | 其中
[9 empty] | 定额 人工费 | 定额 机械费 | 暂估价
|  | C.10 给排水、采暖、燃气工程 |  |  | 1
|  | C.10.1 卫生洁具 |  |  | 1
1 | 031004004001 | 洗涤盆 | 1.材质:304不锈钢 2.规格、类型:操作台盆 3.组装形式:成品 4.附件名称:包含水嘴、角阀、金属软管等相关附件 5.其他:满足图纸、设计规范和施工要求 | 组 | 7
|  | A.1 冷水 |  |  | 1
2 | 031001001004 | 镀锌钢管 | 1.安装部位:室内 2.材质：内衬塑钢管 2.介质:自来水 3.规格、压力等级:DN40 4.连接形式:管件连接 | m | 40.91
3 | 031001006006 | 塑料管（超高） | 1.安装部位:室内 2.材质：PPR 2.介质:自来水 3.规格、压力等级:DN40 4.连接形式:热熔连接 | m | 10.8
4 | 031001006007 | 塑料管（超高） | 1.安装部位:室内 2.材质：PPR 2.介质:自来水 3.规格、压力等级:DN32 4.连接形式:热熔连接 | m | 10.26
5 | 031001006011 | 塑料管（超高） | 1.安装部位:室内 2.材质：PPR 2.介质:自来水 3.规格、压力等级:DN25 4.连接形式:热熔连接 | m | 65.3
6 | 031001006003 | 塑料管 | 1.安装部位:室内 2.介质:自来水 3.规格、压力等级:DN20 4.连接形式:热熔连接 | m | 11.22
7 | 031001006012 | 塑料管（超高） | 1.安装部位:室内 2.介质:自来水 3.规格、压力等级:DN20 4.连接形式:热熔连接 | m | 68.71
8 | WB030817014004 | 管道消毒冲洗 | 1.名称：管道消毒冲洗 2.管道材质：PPR 3.规格、型号:DN40 4.管内介质:水 | m | 40.91
9 | WB030817014005 | 管道消毒冲洗 | 1.名称：管道消毒冲洗 2.管道材质：PPR 3.规格、型号:DN32 4.管内介质:水 | m | 34.67
10 | WB030817014006 | 管道消毒冲洗 | 1.名称：管道消毒冲洗 2.管道材质：PPR 3.规格、型号:DN25 4.管内介质:水 | m | 60.3
安徽省建设工程造价计价软件测评合格编号2021JS-05【未来清单计价(安徽)V7.5】
分部分项工程量清单计价表
工程名称：一层给排水工程 |  |  |  | 标段： |  |  |  | 第2页 共3页
序号 | 项目编码 | 项目名称 | 项目特征描述 | 计量 单位 | 工程量 | 金额:(元)
[6 empty] | 综合 单价 | 合价 |  | 其中
[9 empty] | 定额 人工费 | 定额 机械费 | 暂估价
11 | WB030817014007 | 管道消毒冲洗 | 1.名称：管道消毒冲洗 2.管道材质：PPR 3.规格、型号:DN20 4.管内介质:水 | m | 11.22
12 | WB031002001004 | 成品管卡安装 | 1、名称：成品管卡 2、型号、规格：DN40 | 个 | 50
13 | WB031002001005 | 成品管卡安装 | 1、名称：成品管卡 2、型号、规格：DN32 | 个 | 20
14 | WB031002001006 | 成品管卡安装 | 1、名称：成品管卡 2、型号、规格：DN25 | 个 | 101
15 | WB031002001007 | 成品管卡安装 | 1、名称：成品管卡 2、型号、规格：DN20 | 个 | 71
16 | 031003013002 | 水表 | 1.名称:水表 2.型号、规格:DN40 3.连接形式:螺纹连接 | 个 | 1
17 | 031003005001 | 塑料阀门 | 1.类型:阀门 2.材质:PPR 3.规格、压力等级:DN40 4.连接形式:热熔连接 | 个 | 1
18 | 031002003005 | 套管制作与安装 | 1.名称:一般钢套管制作安装 2.材质:焊接钢管 3.规格:DN50 | 个 | 2
19 | WB031002005001 | 机械钻孔 | 1.规格:机械钻孔 | 个 | 10
20 | WB031002004001 | 剔堵槽沟 | 1.规格:墙体开槽、补槽 | m | 30
|  | A.1 污、废水系统 |  |  | 1
21 | 031001006002 | 塑料管 | 1、名称：双壁中空内螺消音管 2、介质：污、废水 3、规格、压力等级：DN110 4、连接形式：承插粘接 | m | 6.2
22 | 031001006013 | 塑料管（超高） | 1、名称：PVC-U 2、介质：污、废水 3、规格、压力等级：DN75 4、连接形式：承插粘接 | m | 79.6
23 | 031001006009 | 塑料管 | 1、名称：PVC-U 2、介质：污、废水 3、规格、压力等级：DN50 4、连接形式：承插粘接 | m | 32
安徽省建设工程造价计价软件测评合格编号2021JS-05【未来清单计价(安徽)V7.5】
分部分项工程量清单计价表
工程名称：一层给排水工程 |  |  |  | 标段： |  |  |  | 第3页 共3页
序号 | 项目编码 | 项目名称 | 项目特征描述 | 计量 单位 | 工程量 | 金额:(元)
[6 empty] | 综合 单价 | 合价 |  | 其中
[9 empty] | 定额 人工费 | 定额 机械费 | 暂估价
24 | 031001006014 | 塑料管（超高） | 1、名称：PVC-U 2、介质：污、废水 3、规格、压力等级：DN50 4、连接形式：承插粘接 | m | 15.06
25 | 010101002001 | 挖一般土方 | 1.土壤类别:三类土 2.挖土深度:1m | m3 | 11.52
26 | 010103001001 | 回填方 | 1.名称;沟槽回填 | m3 | 11.52
27 | 031002003008 | 套管制作与安装 | 1.名称:一般钢性套管 2.材质:焊接钢管 3.规格:DN125 | 个 | 3
28 | 031002003006 | 套管制作与安装 | 1.名称:一般钢性套管 2.材质:焊接钢管 3.规格:DN80 | 个 | 1
29 | WB031002005002 | 机械钻孔 | 1.规格:机械钻孔-DN100 | 个 | 3
30 | 031301017001 | 脚手架搭拆 | 1、名称：脚手架搭拆 | 项 | 1
安徽省建设工程造价计价软件测评合格编号2021JS-05【未来清单计价(安徽)V7.5】

## 6.2F 措施项目清单与计价表
措施项目清单与计价表
工程名称：一层给排水工程 |  |  |  | 标段： | 第1页 共1页
序号 | 项目编码 | 项目名称 | 计算基础 |  |  | 费率(%) | 金额(元)
1 | JC-01 | 夜间施工增加费 |  |  |  | 0.5
2 | JC-02 | 二次搬运费 |  |  |  | 1
3 | JC-03 | 冬雨季施工增加费 |  |  |  | 0
4 | JC-04 | 已完工程及设备保护费 |  |  |  | 0.1
5 | JC-05 | 工程定位复测费 |  |  |  | 1
6 | JC-06 | 非夜间施工照明费 |  |  |  | 0
7 | JC-07 | 临时保护设施费 |  |  |  | 0.2
8 | JC-08 | 赶工措施费 |  |  |  | 0
合 计
安徽省建设工程造价计价软件测评合格编号2021JS-05【未来清单计价(安徽)V7.5】

## 6.3G 不可竞争项目清单与计价表
不可竞争项目清单与计价表
工程名称：一层给排水工程 |  |  |  | 标段： | 第1页 共1页
序号 | 项目编码 | 项目名称 | 计算基础 |  |  | 费率(%) | 金额(元)
1 | JF-01 | 环境保护费 |  |  |  | 3.28
2 | JF-02 | 文明施工费 |  |  |  | 5.12
3 | JF-03 | 安全施工费 |  |  |  | 4.13
4 | JF-04 | 临时设施费 |  |  |  | 8.1
5 | JF-05 | 环境保护税 |  |  |  | 0
合 计
安徽省建设工程造价计价软件测评合格编号2021JS-05【未来清单计价(安徽)V7.5】

## 6.4H.1 其他项目清单与计价汇总表
其他项目清单与计价汇总表
工程名称：一层给排水工程 |  | 标段： | 第1页 共1页
序号 | 项目名称 |  |  | 金额(元)
1 | 暂列金额 |  |  | 0.00
2 | 专业工程暂估价 |  |  | 0.00
3 | 计日工 |  |  | 0.00
4 | 总承包服务费 |  |  | 0.00
合 计 |  |  |  | 0.00
安徽省建设工程造价计价软件测评合格编号2021JS-05【未来清单计价(安徽)V7.5】

## 6.5H.2 暂列金额明细表
暂列金额明细表
工程名称：一层给排水工程 |  | 标段： |  | 第1页 共1页
序号 | 项 目 名 称 | 计量单位 | 暂定金额(元) |  | 备注
合 计 |  |  | 0.00 |  | —
安徽省建设工程造价计价软件测评合格编号2021JS-05【未来清单计价(安徽)V7.5】

## 6.6H.3 专业工程暂估价计价表
专业工程暂估价计价表
工程名称：一层给排水工程 |  |  | 标段： |  | 第1页 共1页
序号 | 工 程 名 称 | 工 程 内 容 |  | 金额(元) |  | 备注
合 计 |  |  |  | 0.00 |  | —
安徽省建设工程造价计价软件测评合格编号2021JS-05【未来清单计价(安徽)V7.5】

## 6.7H.4 计日工表
计日工表
工程名称：一层给排水工程 |  |  |  | 标段： |  | 第1页 共1页
编码 | 项目名称 | 单位 | 数量 |  | 综合单价 |  | 合价(元)
一 | 人工
人工费小计 | [6 empty] | 0.00
二 | 材料
材料费小计 | [6 empty] | 0.00
三 | 施工机械
施工机械费小计 | [6 empty] | 0.00
合 计 | [6 empty] | 0.00
安徽省建设工程造价计价软件测评合格编号2021JS-05【未来清单计价(安徽)V7.5】

## 6.8H.5 总承包服务费计价表
总承包服务费计价表
工程名称：一层给排水工程 |  |  |  | 标段： |  | 第1页 共1页
序号 | 工程名称 | 项目价值(元) | 服务内容 |  | 费率(%) |  | 金额(元)
合 计 | [6 empty] | 0.00
安徽省建设工程造价计价软件测评合格编号2021JS-05【未来清单计价(安徽)V7.5】

## 6.9I 税金计价表
税金计价表
工程名称：一层给排水工程 |  |  | 标段： |  | 第1页 共1页
序号 | 项 目 名 称 | 计算基础 |  | 计算基数 |  | 费率(%) | 金额(元)
1 | 增值税 | 分部分项工程费+措施项目费+不可竞争费+其他项目费 |  |  |  | 9
合 计
安徽省建设工程造价计价软件测评合格编号2021JS-05【未来清单计价(安徽)V7.5】

## 7.1E.1 分部分项工程量清单计价表
分部分项工程量清单计价表
工程名称：一层智能化工程 |  |  |  | 标段： |  |  |  | 第1页 共3页
序号 | 项目编码 | 项目名称 | 项目特征描述 | 计量 单位 | 工程量 | 金额:(元)
[6 empty] | 综合 单价 | 合价 |  | 其中
[9 empty] | 定额 人工费 | 定额 机械费 | 暂估价
|  | A.1 桥架 |  |  | 1
|  | A.1 室内桥架 |  |  | 1
1 | 030411003001 | 桥架 | 1.名称:桥架 2.型号:钢制桥架 3.规格:200*100 | m | 11.1
2 | 030411003002 | 桥架（超高） | 1.名称:桥架 2.型号:钢制桥架 3.规格:300*150 | m | 152.44
3 | 030413001001 | 铁构件 | 1.名称:桥架支架制作安装 | t | 0.422
4 | WB011405002001 | 金属构件油漆 | 1.构件名称:支吊架刷油 | t | 0.422
|  | A.1 综合布线 |  |  | 1
5 | 030502012001 | 信息插座 | 单口插座 产品符合YD/T 926.3-2009的标准要求 面板类型：86*86mm型 面板端口数：单口 面板主体塑料材质：优质ABS 工程塑料 标识：含有机玻璃的标签 防尘门：优质ABS 工程塑料 Z字形弹簧材质：钢丝 连接方式：直接卡接信息模块 端口标识：自带内嵌式双面ICON，方便区分网络及语音端口应用 边框拆卸：侧面拆卸边框，更加方便省力 安装方式：使用面板包装内配套的双螺丝明装或暗装 匹配性：与语音、有线电视、五类、超五类，六类、超六类等全线模块兼容 | 个 | 11
6 | WB030502005001 | 水晶头 | 1.名称:网线端头 | 个 | 57
7 | 030502019001 | 双绞线缆测试 | 1.链路/通道数量:网线测试 | 链路 | 57
安徽省建设工程造价计价软件测评合格编号2021JS-05【未来清单计价(安徽)V7.5】
分部分项工程量清单计价表
工程名称：一层智能化工程 |  |  |  | 标段： |  |  |  | 第2页 共3页
序号 | 项目编码 | 项目名称 | 项目特征描述 | 计量 单位 | 工程量 | 金额:(元)
[6 empty] | 综合 单价 | 合价 |  | 其中
[9 empty] | 定额 人工费 | 定额 机械费 | 暂估价
8 | 030502005001 | 双绞线缆 | 6类4对非屏蔽双绞线 护套材质：PVC 护套颜色（可选）：默认灰色 成品外径：6.3±0.3mm 导体：99.99%无氧铜 导体直径：23AWG 导体绝缘外径：1.1±0.05mm 芯数：4*2 产品单根阻燃性能符合YD/T 1019-2013标准要求 特性阻抗：100±15Ω 导体间介电强度，DC，1min：1Kv/1min 工作电容最大值：≤5.6nF/100m 单根导体最大电阻：≤9.5Ω/100m 线对直流电阻不平衡性：≤2.5% 最小互电容：51pf/m 最大平衡电容：160pf/km 最大电流平衡：2% | m | 491.46
9 | 030502005002 | 双绞线缆（超高） | 6类4对非屏蔽双绞线 护套材质：PVC 护套颜色（可选）：默认灰色 成品外径：6.3±0.3mm 导体：99.99%无氧铜 导体直径：23AWG 导体绝缘外径：1.1±0.05mm 芯数：4*2 产品单根阻燃性能符合YD/T 1019-2013标准要求 特性阻抗：100±15Ω 导体间介电强度，DC，1min：1Kv/1min 工作电容最大值：≤5.6nF/100m 单根导体最大电阻：≤9.5Ω/100m 线对直流电阻不平衡性：≤2.5% 最小互电容：51pf/m 最大平衡电容：160pf/km 最大电流平衡：2% | m | 2352.42
安徽省建设工程造价计价软件测评合格编号2021JS-05【未来清单计价(安徽)V7.5】
分部分项工程量清单计价表
工程名称：一层智能化工程 |  |  |  | 标段： |  |  |  | 第3页 共3页
序号 | 项目编码 | 项目名称 | 项目特征描述 | 计量 单位 | 工程量 | 金额:(元)
[6 empty] | 综合 单价 | 合价 |  | 其中
[9 empty] | 定额 人工费 | 定额 机械费 | 暂估价
10 | 030502007001 | 光缆 | 1.名称：光缆 外皮材质:PE护套;使用范围:架空或直埋;加强钢丝: 1根加粗磷化钢丝;芯数:8芯允许压扁力:1000N/11cm | m | 16
11 | WB030502001001 | 软电线 | 1.名称：电源线 2.型号： RVVP 3.规格：3*2.5mm² | m | 1831.54
12 | 030411004001 | 配线 | 1.名称:电源线 2.配线形式:管内穿线 3.型号:BV 4.规格:2.5 5.材质:铜 | m | 16
13 | 030411001001 | 配管 | 1.名称:电线管 2.材质:薄壁钢管 3.规格:JDG20 | m | 56.42
14 | 030411001002 | 配管（超高） | 1.名称:电线管 2.材质:薄壁钢管 3.规格:JDG20 | m | 528.12
15 | WB031002004001 | 剔堵槽沟 | 1.规格:剔堵槽沟补槽 | m | 64
16 | 030411006001 | 接线盒 | 1、名称：接线盒 2、材质：金属 | 个 | 80
17 | 030502009001 | 跳线 | 六类非屏蔽数据跳线（3米） 水晶头塑料材质：聚碳酸酯（PC） 跳线接头类型：注塑RJ45端子-注塑RJ45端子 跳线线缆类型：24AWG对绞芯线 （多股） 跳线线缆护套材质：PVC 跳线线缆外径：6.0±0.3mm 跳线线缆阻抗类型：100±15Ω 连接方式：RJ45端插接RJ45配线架 跳线弯曲半径：≥4D(D：跳线外径) 适用信号：六类非屏蔽信道 | 条 | 40
18 | 031301017001 | 脚手架搭拆 | 脚手架搭拆 | 项 | 1
安徽省建设工程造价计价软件测评合格编号2021JS-05【未来清单计价(安徽)V7.5】

## 7.2F 措施项目清单与计价表
措施项目清单与计价表
工程名称：一层智能化工程 |  |  |  | 标段： | 第1页 共1页
序号 | 项目编码 | 项目名称 | 计算基础 |  |  | 费率(%) | 金额(元)
1 | JC-01 | 夜间施工增加费 |  |  |  | 0.5
2 | JC-02 | 二次搬运费 |  |  |  | 1
3 | JC-03 | 冬雨季施工增加费 |  |  |  | 0
4 | JC-04 | 已完工程及设备保护费 |  |  |  | 0.1
5 | JC-05 | 工程定位复测费 |  |  |  | 1
6 | JC-06 | 非夜间施工照明费 |  |  |  | 0
7 | JC-07 | 临时保护设施费 |  |  |  | 0.2
8 | JC-08 | 赶工措施费 |  |  |  | 0
合 计
安徽省建设工程造价计价软件测评合格编号2021JS-05【未来清单计价(安徽)V7.5】

## 7.3G 不可竞争项目清单与计价表
不可竞争项目清单与计价表
工程名称：一层智能化工程 |  |  |  | 标段： | 第1页 共1页
序号 | 项目编码 | 项目名称 | 计算基础 |  |  | 费率(%) | 金额(元)
1 | JF-01 | 环境保护费 |  |  |  | 3.28
2 | JF-02 | 文明施工费 |  |  |  | 5.12
3 | JF-03 | 安全施工费 |  |  |  | 4.13
4 | JF-04 | 临时设施费 |  |  |  | 8.1
5 | JF-05 | 环境保护税 |  |  |  | 0
合 计
安徽省建设工程造价计价软件测评合格编号2021JS-05【未来清单计价(安徽)V7.5】

## 7.4H.1 其他项目清单与计价汇总表
其他项目清单与计价汇总表
工程名称：一层智能化工程 |  | 标段： | 第1页 共1页
序号 | 项目名称 |  |  | 金额(元)
1 | 暂列金额 |  |  | 0.00
2 | 专业工程暂估价 |  |  | 0.00
3 | 计日工 |  |  | 0.00
4 | 总承包服务费 |  |  | 0.00
合 计 |  |  |  | 0.00
安徽省建设工程造价计价软件测评合格编号2021JS-05【未来清单计价(安徽)V7.5】

## 7.5H.2 暂列金额明细表
暂列金额明细表
工程名称：一层智能化工程 |  | 标段： |  | 第1页 共1页
序号 | 项 目 名 称 | 计量单位 | 暂定金额(元) |  | 备注
合 计 |  |  | 0.00 |  | —
安徽省建设工程造价计价软件测评合格编号2021JS-05【未来清单计价(安徽)V7.5】

## 7.6H.3 专业工程暂估价计价表
专业工程暂估价计价表
工程名称：一层智能化工程 |  |  | 标段： |  | 第1页 共1页
序号 | 工 程 名 称 | 工 程 内 容 |  | 金额(元) |  | 备注
合 计 |  |  |  | 0.00 |  | —
安徽省建设工程造价计价软件测评合格编号2021JS-05【未来清单计价(安徽)V7.5】

## 7.7H.4 计日工表
计日工表
工程名称：一层智能化工程 |  |  |  | 标段： |  | 第1页 共1页
编码 | 项目名称 | 单位 | 数量 |  | 综合单价 |  | 合价(元)
一 | 人工
人工费小计 | [6 empty] | 0.00
二 | 材料
材料费小计 | [6 empty] | 0.00
三 | 施工机械
施工机械费小计 | [6 empty] | 0.00
合 计 | [6 empty] | 0.00
安徽省建设工程造价计价软件测评合格编号2021JS-05【未来清单计价(安徽)V7.5】

## 7.8H.5 总承包服务费计价表
总承包服务费计价表
工程名称：一层智能化工程 |  |  |  | 标段： |  | 第1页 共1页
序号 | 工程名称 | 项目价值(元) | 服务内容 |  | 费率(%) |  | 金额(元)
合 计 | [6 empty] | 0.00
安徽省建设工程造价计价软件测评合格编号2021JS-05【未来清单计价(安徽)V7.5】

## 7.9I 税金计价表
税金计价表
工程名称：一层智能化工程 |  |  | 标段： |  | 第1页 共1页
序号 | 项 目 名 称 | 计算基础 |  | 计算基数 |  | 费率(%) | 金额(元)
1 | 增值税 | 分部分项工程费+措施项目费+不可竞争费+其他项目费 |  |  |  | 9
合 计
安徽省建设工程造价计价软件测评合格编号2021JS-05【未来清单计价(安徽)V7.5】

## 9.1E.1 分部分项工程量清单计价表
分部分项工程量清单计价表
工程名称：一层消防电气 |  |  |  | 标段： |  |  |  | 第1页 共2页
序号 | 项目编码 | 项目名称 | 项目特征描述 | 计量 单位 | 工程量 | 金额:(元)
[6 empty] | 综合 单价 | 合价 |  | 其中
[9 empty] | 定额 人工费 | 定额 机械费 | 暂估价
|  | A.1 消防强电系统 |  |  | 1
|  | A.1 灯具开关 |  |  | 1
1 | 030412005001 | 荧光灯 | 1.名称:消防型单管应急日光灯 2.型号:1*28W（自带蓄电池） 3.规格:详见图纸 4.安装形式:吸顶安装 5.其他:具体详见图纸、图集、答疑、招标文件、政府相关文件、规范等其他资料，满足验收要求 | 套 | 2
2 | 030412005005 | 荧光灯 | 1.名称:消防型壁式单管应急日光灯 2.型号:1*28W（自带蓄电池） 3.规格:详见图纸 4.安装形式:壁装 5.其他:具体详见图纸、图集、答疑、招标文件、政府相关文件、规范等其他资料，满足验收要求 | 套 | 2
3 | 030412001001 | 普通灯具 | 1.名称:消防应急照明吸顶灯 2.型号:1*10W 3.规格:详见图纸 4.安装形式:吸顶安装 5.其他:具体详见图纸、图集、答疑、招标文件、政府相关文件、规范等其他资料，满足验收要求 | 套 | 19
4 | WB030904013007 | 智能照明灯/指示灯 | 1.名称:安全出口标志灯 2.规格:36V/3W 3.安装方式:壁装 4.其他：具体详见图纸、图集、答疑、招标文件、政府相关文件、规范等其他资料，满足验收要求 | 套 | 9
5 | WB030904013013 | 智能照明灯/指示灯 | 1.名称:多信息复合方向标志灯（不可调） 2.规格:36V/3W 3.安装方式:壁装 4.其他：具体详见图纸、图集、答疑、招标文件、政府相关文件、规范等其他资料，满足验收要求 | 套 | 3
6 | WB030904013008 | 智能照明灯/指示灯 | 1.名称:方向标志灯（单向不可调） 2.规格:36V/3W 3.安装方式:壁装 4.其他：具体详见图纸、图集、答疑、招标文件、政府相关文件、规范等其他资料，满足验收要求 | 套 | 11
安徽省建设工程造价计价软件测评合格编号2021JS-05【未来清单计价(安徽)V7.5】
分部分项工程量清单计价表
工程名称：一层消防电气 |  |  |  | 标段： |  |  |  | 第2页 共2页
序号 | 项目编码 | 项目名称 | 项目特征描述 | 计量 单位 | 工程量 | 金额:(元)
[6 empty] | 综合 单价 | 合价 |  | 其中
[9 empty] | 定额 人工费 | 定额 机械费 | 暂估价
7 | WB030904013014 | 智能照明灯/指示灯 | 1.名称:双面方向标志灯 2.规格:36V/3W 3.安装方式:壁装 4.其他：具体详见图纸、图集、答疑、招标文件、政府相关文件、规范等其他资料，满足验收要求 | 套 | 20
8 | WB030904013011 | 智能照明灯/指示灯 | 1.名称:疏散出口标志灯 2.规格:36V/3W 3.安装方式:壁装 4.其他：具体详见图纸、图集、答疑、招标文件、政府相关文件、规范等其他资料，满足验收要求 | 套 | 13
9 | WB030904013012 | 智能照明灯/指示灯 | 1.名称:消防应急照明灯 2.规格:36V/3W 3.安装方式:壁装 4.其他：具体详见图纸、图集、答疑、招标文件、政府相关文件、规范等其他资料，满足验收要求 | 套 | 70
10 | 030404034003 | 照明开关 | 1.名称:单极二位暗开关 2.型号:250V/10A 3.安装方式:暗装 4.:具体详见图纸、图集、答疑、招标文件、政府相关文件、规范等其他资料，满足验收要求 | 个 | 2
11 | 030411006001 | 接线盒 | 1.名称:接线盒 2.规格:钢制 3.安装形式:暗装 4.:具体详见图纸、图集、答疑、招标文件、政府相关文件、规范等其他资料，满足验收要求 | 个 | 157
12 | WB030906012001 | 防火涂料 | 1.名称:管道刷防火涂料 2.类别:满足消防验收要求 | m2 | 68
|  | A.1 其他 |  |  | 1
13 | 031301017001 | 脚手架搭拆 | 1.名称：脚手架搭拆 | 项 | 1
安徽省建设工程造价计价软件测评合格编号2021JS-05【未来清单计价(安徽)V7.5】

## 9.2F 措施项目清单与计价表
措施项目清单与计价表
工程名称：一层消防电气 |  |  |  | 标段： | 第1页 共1页
序号 | 项目编码 | 项目名称 | 计算基础 |  |  | 费率(%) | 金额(元)
1 | JC-01 | 夜间施工增加费 |  |  |  | 0.5
2 | JC-02 | 二次搬运费 |  |  |  | 1
3 | JC-03 | 冬雨季施工增加费 |  |  |  | 0.8
4 | JC-04 | 已完工程及设备保护费 |  |  |  | 0.1
5 | JC-05 | 工程定位复测费 |  |  |  | 1
6 | JC-06 | 非夜间施工照明费 |  |  |  | 0
7 | JC-07 | 临时保护设施费 |  |  |  | 0.2
8 | JC-08 | 赶工措施费 |  |  |  | 0
合 计
安徽省建设工程造价计价软件测评合格编号2021JS-05【未来清单计价(安徽)V7.5】

## 9.3G 不可竞争项目清单与计价表
不可竞争项目清单与计价表
工程名称：一层消防电气 |  |  |  | 标段： | 第1页 共1页
序号 | 项目编码 | 项目名称 | 计算基础 |  |  | 费率(%) | 金额(元)
1 | JF-01 | 环境保护费 |  |  |  | 3.28
2 | JF-02 | 文明施工费 |  |  |  | 5.12
3 | JF-03 | 安全施工费 |  |  |  | 4.13
4 | JF-04 | 临时设施费 |  |  |  | 8.1
5 | JF-05 | 环境保护税 |  |  |  | 0
合 计
安徽省建设工程造价计价软件测评合格编号2021JS-05【未来清单计价(安徽)V7.5】

## 9.4H.1 其他项目清单与计价汇总表
其他项目清单与计价汇总表
工程名称：一层消防电气 |  | 标段： | 第1页 共1页
序号 | 项目名称 |  |  | 金额(元)
1 | 暂列金额 |  |  | 0.00
2 | 专业工程暂估价 |  |  | 0.00
3 | 计日工 |  |  | 0.00
4 | 总承包服务费 |  |  | 0.00
合 计 |  |  |  | 0.00
安徽省建设工程造价计价软件测评合格编号2021JS-05【未来清单计价(安徽)V7.5】

## 9.5H.2 暂列金额明细表
暂列金额明细表
工程名称：一层消防电气 |  | 标段： |  | 第1页 共1页
序号 | 项 目 名 称 | 计量单位 | 暂定金额(元) |  | 备注
合 计 |  |  | 0.00 |  | —
安徽省建设工程造价计价软件测评合格编号2021JS-05【未来清单计价(安徽)V7.5】

## 9.6H.3 专业工程暂估价计价表
专业工程暂估价计价表
工程名称：一层消防电气 |  |  | 标段： |  | 第1页 共1页
序号 | 工 程 名 称 | 工 程 内 容 |  | 金额(元) |  | 备注
合 计 |  |  |  | 0.00 |  | —
安徽省建设工程造价计价软件测评合格编号2021JS-05【未来清单计价(安徽)V7.5】

## 9.7H.4 计日工表
计日工表
工程名称：一层消防电气 |  |  |  | 标段： |  | 第1页 共1页
编码 | 项目名称 | 单位 | 数量 |  | 综合单价 |  | 合价(元)
一 | 人工
人工费小计 | [6 empty] | 0.00
二 | 材料
材料费小计 | [6 empty] | 0.00
三 | 施工机械
施工机械费小计 | [6 empty] | 0.00
合 计 | [6 empty] | 0.00
安徽省建设工程造价计价软件测评合格编号2021JS-05【未来清单计价(安徽)V7.5】

## 9.8H.5 总承包服务费计价表
总承包服务费计价表
工程名称：一层消防电气 |  |  |  | 标段： |  | 第1页 共1页
序号 | 工程名称 | 项目价值(元) | 服务内容 |  | 费率(%) |  | 金额(元)
合 计 | [6 empty] | 0.00
安徽省建设工程造价计价软件测评合格编号2021JS-05【未来清单计价(安徽)V7.5】

## 9.9I 税金计价表
税金计价表
工程名称：一层消防电气 |  |  | 标段： |  | 第1页 共1页
序号 | 项 目 名 称 | 计算基础 |  | 计算基数 |  | 费率(%) | 金额(元)
1 | 增值税 | 分部分项工程费+措施项目费+不可竞争费+其他项目费 |  |  |  | 9
合 计
安徽省建设工程造价计价软件测评合格编号2021JS-05【未来清单计价(安徽)V7.5】

## 10.1E.1 分部分项工程量清单计价表
分部分项工程量清单计价表
工程名称：一层火灾报警系统 |  |  |  | 标段： |  |  |  | 第1页 共2页
序号 | 项目编码 | 项目名称 | 项目特征描述 | 计量 单位 | 工程量 | 金额:(元)
[6 empty] | 综合 单价 | 合价 |  | 其中
[9 empty] | 定额 人工费 | 定额 机械费 | 暂估价
|  | A.1 消防火灾报警系统 |  |  | 1
|  | A.1 火灾自动报警 |  |  | 1
1 | 030904008001 | 模块（模块箱） | 1、名称：接线端子箱 2、安装方式：挂墙安装距地1.40M 3、具体详见图纸、图集、规范等其他资料，满足验收要求 | 台 | 2
2 | 030904008002 | 模块（模块箱） | 1、名称：模块箱（电源监控） 2、安装方式：挂墙安装距地1500安装 3、具体详见图纸、图集、规范等其他资料，满足验收要求 | 台 | 4
3 | 030904008003 | 模块（模块箱） | 1、名称：总线隔离模块 2、安装方式：挂墙安装距地2.40M 3、具体详见图纸、图集、规范等其他资料，满足验收要求 | 个 | 2
4 | 030904008004 | 模块（模块箱） | 1、名称：输入输出控制模块 2、安装方式：距梁底0.30M 3、具体详见图纸、图集、规范等其他资料，满足验收要求 | 个 | 4
5 | 030904008005 | 模块（模块箱） | 1、名称：单输入控制模块 2、安装方式：距梁底0.30M 3、具体详见图纸、图集、规范等其他资料，满足验收要求 | 个 | 1
6 | 030904003002 | 按钮 | 1、名称：手动火灾报警按钮（带电话插孔） 2、其他：具体详见图纸、图集、规范等其他资料，满足验收要求 | 个 | 8
7 | 030904003003 | 按钮 | 1、名称：消火栓报警按钮 2、其他：具体详见图纸、图集、规范等其他资料，满足验收要求 | 个 | 8
8 | 030904001001 | 点型探测器 | 1.名称:烟感探测器 2.规格:详见图纸 3.其他：具体详见图纸、图集、规范等其他资料，满足验收要求 | 个 | 73
9 | 030904007001 | 消防广播（扬声器） | 1.名称:消防扬声器 2.其他:具体详见图纸、图集、规范等其他资料，满足验收要求 | 个 | 18
安徽省建设工程造价计价软件测评合格编号2021JS-05【未来清单计价(安徽)V7.5】
分部分项工程量清单计价表
工程名称：一层火灾报警系统 |  |  |  | 标段： |  |  |  | 第2页 共2页
序号 | 项目编码 | 项目名称 | 项目特征描述 | 计量 单位 | 工程量 | 金额:(元)
[6 empty] | 综合 单价 | 合价 |  | 其中
[9 empty] | 定额 人工费 | 定额 机械费 | 暂估价
10 | 030904006001 | 消防报警电话插孔（电话） | 1.名称:消防电话 2.安装方式:挂墙式安装 3.其他:具体详见图纸、图集、规范等其他资料，满足验收要求 | 个 | 1
11 | 031301017001 | 脚手架搭拆 | 1.名称：脚手架搭拆 | 项 | 1
安徽省建设工程造价计价软件测评合格编号2021JS-05【未来清单计价(安徽)V7.5】

## 10.2F 措施项目清单与计价表
措施项目清单与计价表
工程名称：一层火灾报警系统 |  |  |  | 标段： | 第1页 共1页
序号 | 项目编码 | 项目名称 | 计算基础 |  |  | 费率(%) | 金额(元)
1 | JC-01 | 夜间施工增加费 |  |  |  | 0.5
2 | JC-02 | 二次搬运费 |  |  |  | 1
3 | JC-03 | 冬雨季施工增加费 |  |  |  | 0.8
4 | JC-04 | 已完工程及设备保护费 |  |  |  | 0.1
5 | JC-05 | 工程定位复测费 |  |  |  | 1
6 | JC-06 | 非夜间施工照明费 |  |  |  | 0
7 | JC-07 | 临时保护设施费 |  |  |  | 0.2
8 | JC-08 | 赶工措施费 |  |  |  | 0
合 计
安徽省建设工程造价计价软件测评合格编号2021JS-05【未来清单计价(安徽)V7.5】

## 10.3G 不可竞争项目清单与计价表
不可竞争项目清单与计价表
工程名称：一层火灾报警系统 |  |  |  | 标段： | 第1页 共1页
序号 | 项目编码 | 项目名称 | 计算基础 |  |  | 费率(%) | 金额(元)
1 | JF-01 | 环境保护费 |  |  |  | 3.28
2 | JF-02 | 文明施工费 |  |  |  | 5.12
3 | JF-03 | 安全施工费 |  |  |  | 4.13
4 | JF-04 | 临时设施费 |  |  |  | 8.1
5 | JF-05 | 环境保护税 |  |  |  | 0
合 计
安徽省建设工程造价计价软件测评合格编号2021JS-05【未来清单计价(安徽)V7.5】

## 10.4H.1 其他项目清单与计价汇总表
其他项目清单与计价汇总表
工程名称：一层火灾报警系统 |  | 标段： | 第1页 共1页
序号 | 项目名称 |  |  | 金额(元)
1 | 暂列金额 |  |  | 0.00
2 | 专业工程暂估价 |  |  | 0.00
3 | 计日工 |  |  | 0.00
4 | 总承包服务费 |  |  | 0.00
合 计 |  |  |  | 0.00
安徽省建设工程造价计价软件测评合格编号2021JS-05【未来清单计价(安徽)V7.5】

## 10.5H.2 暂列金额明细表
暂列金额明细表
工程名称：一层火灾报警系统 |  | 标段： |  | 第1页 共1页
序号 | 项 目 名 称 | 计量单位 | 暂定金额(元) |  | 备注
合 计 |  |  | 0.00 |  | —
安徽省建设工程造价计价软件测评合格编号2021JS-05【未来清单计价(安徽)V7.5】

## 10.6H.3 专业工程暂估价计价表
专业工程暂估价计价表
工程名称：一层火灾报警系统 |  |  | 标段： |  | 第1页 共1页
序号 | 工 程 名 称 | 工 程 内 容 |  | 金额(元) |  | 备注
合 计 |  |  |  | 0.00 |  | —
安徽省建设工程造价计价软件测评合格编号2021JS-05【未来清单计价(安徽)V7.5】

## 10.7H.4 计日工表
计日工表
工程名称：一层火灾报警系统 |  |  |  | 标段： |  | 第1页 共1页
编码 | 项目名称 | 单位 | 数量 |  | 综合单价 |  | 合价(元)
一 | 人工
人工费小计 | [6 empty] | 0.00
二 | 材料
材料费小计 | [6 empty] | 0.00
三 | 施工机械
施工机械费小计 | [6 empty] | 0.00
合 计 | [6 empty] | 0.00
安徽省建设工程造价计价软件测评合格编号2021JS-05【未来清单计价(安徽)V7.5】

## 10.8H.5 总承包服务费计价表
总承包服务费计价表
工程名称：一层火灾报警系统 |  |  |  | 标段： |  | 第1页 共1页
序号 | 工程名称 | 项目价值(元) | 服务内容 |  | 费率(%) |  | 金额(元)
合 计 | [6 empty] | 0.00
安徽省建设工程造价计价软件测评合格编号2021JS-05【未来清单计价(安徽)V7.5】

## 10.9I 税金计价表
税金计价表
工程名称：一层火灾报警系统 |  |  | 标段： |  | 第1页 共1页
序号 | 项 目 名 称 | 计算基础 |  | 计算基数 |  | 费率(%) | 金额(元)
1 | 增值税 | 分部分项工程费+措施项目费+不可竞争费+其他项目费 |  |  |  | 9
合 计
安徽省建设工程造价计价软件测评合格编号2021JS-05【未来清单计价(安徽)V7.5】

## 11.1E.1 分部分项工程量清单计价表
分部分项工程量清单计价表
工程名称：一层消防水系统 |  |  |  | 标段： |  |  |  | 第1页 共1页
序号 | 项目编码 | 项目名称 | 项目特征描述 | 计量 单位 | 工程量 | 金额:(元)
[6 empty] | 综合 单价 | 合价 |  | 其中
[9 empty] | 定额 人工费 | 定额 机械费 | 暂估价
|  | A.1 消防水系统 |  |  | 1
|  | A.1 喷淋管道 |  |  | 1
1 | 030901003001 | 水喷淋（雾）喷头 | 1.安装部位:室内 2.材质、型号、规格:K=80、68°C 3.连接形式:螺纹连接 4.其他：具体详见图纸、图集、答疑、招标文件、政府相关文件、规范等其他资料，满足验收要求 | 个 | 267
2 | 031001001027 | 镀锌钢管（超高） | 1.名称：内外壁热镀锌钢管 2.规格：DN25 3.连接形式：螺纹连接 4.其他：具体详见图纸、图集、答疑、招标文件、政府相关文件、规范等其他资料，满足验收要求 | m | 186.9
3 | 031201003002 | 金属结构刷油 | 1.油漆品种：红丹防锈漆 2.结构类型：钢结构 3.涂刷遍数、漆膜厚度：二遍 4.具体详见图纸、图集、规范等其他资料，满足验收要求 | kg | 801
4 | 031201001004 | 管道刷油 | 1. 除锈-樟丹漆二度-红色调和漆二度 2.其它未尽说明，请参见设计图纸及验收规范要求 3.具体详见图纸、图集、规范等其他资料，满足验收要求 | m2 | 14.68
5 | 031301017001 | 脚手架搭拆 | 1.名称:脚手架搭拆 | 项 | 1
安徽省建设工程造价计价软件测评合格编号2021JS-05【未来清单计价(安徽)V7.5】

## 11.2F 措施项目清单与计价表
措施项目清单与计价表
工程名称：一层消防水系统 |  |  |  | 标段： | 第1页 共1页
序号 | 项目编码 | 项目名称 | 计算基础 |  |  | 费率(%) | 金额(元)
1 | JC-01 | 夜间施工增加费 |  |  |  | 0.5
2 | JC-02 | 二次搬运费 |  |  |  | 1
3 | JC-03 | 冬雨季施工增加费 |  |  |  | 0.8
4 | JC-04 | 已完工程及设备保护费 |  |  |  | 0.1
5 | JC-05 | 工程定位复测费 |  |  |  | 1
6 | JC-06 | 非夜间施工照明费 |  |  |  | 0
7 | JC-07 | 临时保护设施费 |  |  |  | 0.2
8 | JC-08 | 赶工措施费 |  |  |  | 0
合 计
安徽省建设工程造价计价软件测评合格编号2021JS-05【未来清单计价(安徽)V7.5】

## 11.3G 不可竞争项目清单与计价表
不可竞争项目清单与计价表
工程名称：一层消防水系统 |  |  |  | 标段： | 第1页 共1页
序号 | 项目编码 | 项目名称 | 计算基础 |  |  | 费率(%) | 金额(元)
1 | JF-01 | 环境保护费 |  |  |  | 3.28
2 | JF-02 | 文明施工费 |  |  |  | 5.12
3 | JF-03 | 安全施工费 |  |  |  | 4.13
4 | JF-04 | 临时设施费 |  |  |  | 8.1
5 | JF-05 | 环境保护税 |  |  |  | 0
合 计
安徽省建设工程造价计价软件测评合格编号2021JS-05【未来清单计价(安徽)V7.5】

## 11.4H.1 其他项目清单与计价汇总表
其他项目清单与计价汇总表
工程名称：一层消防水系统 |  | 标段： | 第1页 共1页
序号 | 项目名称 |  |  | 金额(元)
1 | 暂列金额 |  |  | 0.00
2 | 专业工程暂估价 |  |  | 0.00
3 | 计日工 |  |  | 0.00
4 | 总承包服务费 |  |  | 0.00
合 计 |  |  |  | 0.00
安徽省建设工程造价计价软件测评合格编号2021JS-05【未来清单计价(安徽)V7.5】

## 11.5H.2 暂列金额明细表
暂列金额明细表
工程名称：一层消防水系统 |  | 标段： |  | 第1页 共1页
序号 | 项 目 名 称 | 计量单位 | 暂定金额(元) |  | 备注
合 计 |  |  | 0.00 |  | —
安徽省建设工程造价计价软件测评合格编号2021JS-05【未来清单计价(安徽)V7.5】

## 11.6H.3 专业工程暂估价计价表
专业工程暂估价计价表
工程名称：一层消防水系统 |  |  | 标段： |  | 第1页 共1页
序号 | 工 程 名 称 | 工 程 内 容 |  | 金额(元) |  | 备注
合 计 |  |  |  | 0.00 |  | —
安徽省建设工程造价计价软件测评合格编号2021JS-05【未来清单计价(安徽)V7.5】

## 11.7H.4 计日工表
计日工表
工程名称：一层消防水系统 |  |  |  | 标段： |  | 第1页 共1页
编码 | 项目名称 | 单位 | 数量 |  | 综合单价 |  | 合价(元)
一 | 人工
人工费小计 | [6 empty] | 0.00
二 | 材料
材料费小计 | [6 empty] | 0.00
三 | 施工机械
施工机械费小计 | [6 empty] | 0.00
合 计 | [6 empty] | 0.00
安徽省建设工程造价计价软件测评合格编号2021JS-05【未来清单计价(安徽)V7.5】

## 11.8H.5 总承包服务费计价表
总承包服务费计价表
工程名称：一层消防水系统 |  |  |  | 标段： |  | 第1页 共1页
序号 | 工程名称 | 项目价值(元) | 服务内容 |  | 费率(%) |  | 金额(元)
合 计 | [6 empty] | 0.00
安徽省建设工程造价计价软件测评合格编号2021JS-05【未来清单计价(安徽)V7.5】

## 11.9I 税金计价表
税金计价表
工程名称：一层消防水系统 |  |  | 标段： |  | 第1页 共1页
序号 | 项 目 名 称 | 计算基础 |  | 计算基数 |  | 费率(%) | 金额(元)
1 | 增值税 | 分部分项工程费+措施项目费+不可竞争费+其他项目费 |  |  |  | 9
合 计
安徽省建设工程造价计价软件测评合格编号2021JS-05【未来清单计价(安徽)V7.5】

## 12.1E.1 分部分项工程量清单计价表
分部分项工程量清单计价表
工程名称：一层消防排烟 |  |  |  | 标段： |  |  |  | 第1页 共1页
序号 | 项目编码 | 项目名称 | 项目特征描述 | 计量 单位 | 工程量 | 金额:(元)
[6 empty] | 综合 单价 | 合价 |  | 其中
[9 empty] | 定额 人工费 | 定额 机械费 | 暂估价
|  | A.1 暖通 |  |  | 1
1 | 030703007013 | 碳钢风口、散流器、百叶窗 | 1、名称：单层百叶排风口 2、规格：800*400mm 3、其他：具体详见图纸、图集、规范等其他资料，满足验收要求 | 个 | 18
2 | 030703007019 | 碳钢风口、散流器、百叶窗 | 1、名称：板式排烟口（含手动控制装置） 2、规格：1000*600mm 3、其他：具体详见图纸、图集、规范等其他资料，满足验收要求 | 个 | 7
3 | 030703007017 | 碳钢风口、散流器、百叶窗 | 1、名称：防雨百叶排风口 2、规格：1300*1000mm（内加钢丝网） 3、其他：具体详见图纸、图集、规范等其他资料，满足验收要求 | 个 | 1
4 | 031301017001 | 脚手架搭拆 | 1.名称;脚手架搭拆 | 项 | 1
安徽省建设工程造价计价软件测评合格编号2021JS-05【未来清单计价(安徽)V7.5】

## 12.2F 措施项目清单与计价表
措施项目清单与计价表
工程名称：一层消防排烟 |  |  |  | 标段： | 第1页 共1页
序号 | 项目编码 | 项目名称 | 计算基础 |  |  | 费率(%) | 金额(元)
1 | JC-01 | 夜间施工增加费 |  |  |  | 0.5
2 | JC-02 | 二次搬运费 |  |  |  | 1
3 | JC-03 | 冬雨季施工增加费 |  |  |  | 0.8
4 | JC-04 | 已完工程及设备保护费 |  |  |  | 0.1
5 | JC-05 | 工程定位复测费 |  |  |  | 1
6 | JC-06 | 非夜间施工照明费 |  |  |  | 0
7 | JC-07 | 临时保护设施费 |  |  |  | 0.2
8 | JC-08 | 赶工措施费 |  |  |  | 0
合 计
安徽省建设工程造价计价软件测评合格编号2021JS-05【未来清单计价(安徽)V7.5】

## 12.3G 不可竞争项目清单与计价表
不可竞争项目清单与计价表
工程名称：一层消防排烟 |  |  |  | 标段： | 第1页 共1页
序号 | 项目编码 | 项目名称 | 计算基础 |  |  | 费率(%) | 金额(元)
1 | JF-01 | 环境保护费 |  |  |  | 3.28
2 | JF-02 | 文明施工费 |  |  |  | 5.12
3 | JF-03 | 安全施工费 |  |  |  | 4.13
4 | JF-04 | 临时设施费 |  |  |  | 8.1
5 | JF-05 | 环境保护税 |  |  |  | 0
合 计
安徽省建设工程造价计价软件测评合格编号2021JS-05【未来清单计价(安徽)V7.5】

## 12.4H.1 其他项目清单与计价汇总表
其他项目清单与计价汇总表
工程名称：一层消防排烟 |  | 标段： | 第1页 共1页
序号 | 项目名称 |  |  | 金额(元)
1 | 暂列金额 |  |  | 0.00
2 | 专业工程暂估价 |  |  | 0.00
3 | 计日工 |  |  | 0.00
4 | 总承包服务费 |  |  | 0.00
合 计 |  |  |  | 0.00
安徽省建设工程造价计价软件测评合格编号2021JS-05【未来清单计价(安徽)V7.5】

## 12.5H.2 暂列金额明细表
暂列金额明细表
工程名称：一层消防排烟 |  | 标段： |  | 第1页 共1页
序号 | 项 目 名 称 | 计量单位 | 暂定金额(元) |  | 备注
合 计 |  |  | 0.00 |  | —
安徽省建设工程造价计价软件测评合格编号2021JS-05【未来清单计价(安徽)V7.5】

## 12.6H.3 专业工程暂估价计价表
专业工程暂估价计价表
工程名称：一层消防排烟 |  |  | 标段： |  | 第1页 共1页
序号 | 工 程 名 称 | 工 程 内 容 |  | 金额(元) |  | 备注
合 计 |  |  |  | 0.00 |  | —
安徽省建设工程造价计价软件测评合格编号2021JS-05【未来清单计价(安徽)V7.5】

## 12.7H.4 计日工表
计日工表
工程名称：一层消防排烟 |  |  |  | 标段： |  | 第1页 共1页
编码 | 项目名称 | 单位 | 数量 |  | 综合单价 |  | 合价(元)
一 | 人工
人工费小计 | [6 empty] | 0.00
二 | 材料
材料费小计 | [6 empty] | 0.00
三 | 施工机械
施工机械费小计 | [6 empty] | 0.00
合 计 | [6 empty] | 0.00
安徽省建设工程造价计价软件测评合格编号2021JS-05【未来清单计价(安徽)V7.5】

## 12.8H.5 总承包服务费计价表
总承包服务费计价表
工程名称：一层消防排烟 |  |  |  | 标段： |  | 第1页 共1页
序号 | 工程名称 | 项目价值(元) | 服务内容 |  | 费率(%) |  | 金额(元)
合 计 | [6 empty] | 0.00
安徽省建设工程造价计价软件测评合格编号2021JS-05【未来清单计价(安徽)V7.5】

## 12.9I 税金计价表
税金计价表
工程名称：一层消防排烟 |  |  | 标段： |  | 第1页 共1页
序号 | 项 目 名 称 | 计算基础 |  | 计算基数 |  | 费率(%) | 金额(元)
1 | 增值税 | 分部分项工程费+措施项目费+不可竞争费+其他项目费 |  |  |  | 9
合 计
安徽省建设工程造价计价软件测评合格编号2021JS-05【未来清单计价(安徽)V7.5】

## 14.1E.1 分部分项工程量清单计价表
分部分项工程量清单计价表
工程名称：三层装饰工程 |  |  |  | 标段： |  |  |  | 第1页 共8页
序号 | 项目编码 | 项目名称 | 项目特征描述 | 计量 单位 | 工程量 | 金额:(元)
[6 empty] | 综合 单价 | 合价 |  | 其中
[9 empty] | 定额 人工费 | 定额 机械费 | 暂估价
|  | A.16 拆除工程 |  |  | 1
1 | 390103001001 | 砌体拆除 | 1.砌体材质:200mm厚墙体拆除 | m3 | 0.55
2 | 390109002001 | 天棚龙骨及饰面拆除 | 1.龙骨及饰面种类:600*600硅钙板拆除 | m2 | 43.07
3 | 390108002001 | 墙柱面龙骨及饰面拆除 | 1.拆除的基层类型:防水隔断拆除 | m2 | 29.83
4 | 390106001002 | 门窗拆除 | 1.材质:防火门拆除 | m2 | 9.45
5 | 390106001001 | 门窗拆除 | 1.材质:普通门拆除 | m2 | 1.89
6 | 390106001003 | 门窗拆除 | 1.材质:玻璃窗拆除、门联窗拆除、玻璃门拆除 | m2 | 7.56
7 | 390107002001 | 块料面层拆除 | 1.拆除的基层类型:块料面层拆除 | m2 | 43.07
8 | 390108002002 | 墙柱面龙骨及饰面拆除 | 1.拆除的基层类型:墙面砖拆除 | m2 | 118.53
9 | 391603001001 | 卫生器具拆除 | 1.名称:挂式小便器拆除 | 套 | 3
10 | 391603001002 | 卫生器具拆除 | 1.名称:洗脸盆拆除 | 套 | 4
11 | 040103002001 | 余方弃置 | 1.废弃料品种:拆除的砼、石渣装车清运 2.运距:运距自行考虑 | m3 | 125
|  | A.4 隔墙工程 |  |  | 1
12 | 010402001001 | 砌块墙 | 1.砌块品种、规格、强度级:蒸压砂加气砼砌块(A5.0) 2.墙体类型:200mm厚 3.砂浆强度级:专用砂浆 4.其他:3.6以上 | m3 | 2.85
13 | 010402001002 | 砌块墙 | 1.砌块品种、规格、强度级:蒸压砂加气砼砌块(A5.0) 2.墙体类型:120mm厚 3.砂浆强度级:专用砂浆 4.其他:3.6以上 | m3 | 24.03
14 | 010401012001 | 零星砌体 | 1.砖品种、规格、强度级:蒸压砂加气砼砌块(A5.0) 2.砂浆强度级:专用砂浆 3.位置:封门洞 | m3 | 0.63
15 | 010502002001 | 构造柱 | 1.混凝土种类:C30商品砼 | m3 | 1.26
16 | 011702003001 | 构造柱 | 1.:构造柱 复合木模板 | m2 | 22.04
17 | 010503004001 | 圈梁 | 1.混凝土种类:C30商品砼 | m3 | 0.76
18 | 011702008001 | 圈梁 | 1.:圈梁 复合木模板 | m2 | 14.98
安徽省建设工程造价计价软件测评合格编号2021JS-05【未来清单计价(安徽)V7.5】
分部分项工程量清单计价表
工程名称：三层装饰工程 |  |  |  | 标段： |  |  |  | 第2页 共8页
序号 | 项目编码 | 项目名称 | 项目特征描述 | 计量 单位 | 工程量 | 金额:(元)
[6 empty] | 综合 单价 | 合价 |  | 其中
[9 empty] | 定额 人工费 | 定额 机械费 | 暂估价
19 | 010515001001 | 现浇构件钢筋 | 1.钢筋种类、规格:HPB300 φ10以内 | t | 0.07
20 | 010515001002 | 现浇构件钢筋 | 1.钢筋种类、规格:HRB400 φ16以内 | t | 0.52
21 | 010515001003 | 现浇构件钢筋 | 1.钢筋种类、规格:2A6@500通长钢筋 | t | 0.24
22 | WB010516005001 | 墙面钢板（丝）网 | 1.钢筋网（钢丝网）种类、规格:新建墙体同原结构交界处铺贴钢丝网,搭接宽度≥300 | m2 | 12
23 | WB010516006001 | 植筋 | 1.钢筋种类、规格:混凝土内植拉结钢筋钢筋直径(mm) φ6.5 | 根 | 90
24 | WB010516006002 | 植筋 | 1.钢筋种类、规格:混凝土内植结构钢筋钢筋直径(mm) φ12 | 根 | 20
25 | WB011207002004 | 墙面木（轻钢）龙骨 | 1.龙骨材料种类、规格、中距:轻钢龙骨隔墙 2.基层板:双面9.5mm防水纸面石膏板墙体 | m2 | 447
26 | 011210006003 | 其他隔断 | 1.隔板材料品种、规格、品牌、颜色:50mm厚岩棉板墙体 2.配件:50*50mm内圆弧铝制底座/顶面 | m2 | 1455.8
27 | 011210003003 | 玻璃隔断 | 1.边框材料种类、规格:200*100*6黑钛金方管门梁，200*100*6黑钛金方管门柱 2.玻璃品种、规格、颜色:12MM厚钢化玻璃 3.嵌缝、塞口材料品种:阻燃板基层1.2厚黑钛金属板贴面门套 | m2 | 8.24
28 | 011210003004 | 玻璃隔断 | 1.边框材料种类、规格:60*100*1.2不锈钢边框 2.玻璃品种、规格、颜色:12mm厚钢化玻璃 | m2 | 67.31
29 | 011210005002 | 成品隔断 | 1.隔断材料品种、规格、颜色:20MM厚防水浮雕颗粒板隔断 2.配件品种、规格:包含配件等 | m2 | 19.16
安徽省建设工程造价计价软件测评合格编号2021JS-05【未来清单计价(安徽)V7.5】
分部分项工程量清单计价表
工程名称：三层装饰工程 |  |  |  | 标段： |  |  |  | 第3页 共8页
序号 | 项目编码 | 项目名称 | 项目特征描述 | 计量 单位 | 工程量 | 金额:(元)
[6 empty] | 综合 单价 | 合价 |  | 其中
[9 empty] | 定额 人工费 | 定额 机械费 | 暂估价
|  | A.8 门窗工程 |  |  | 1
30 | 010805001001 | 电子感应门 | 1.门代号及洞口尺寸:感应玻璃门4024mm 2.门材质:感应门热感应器 3.玻璃品种、厚度:12MM厚钢化玻璃感应门 | 樘 | 1
31 | 010802001002 | 金属门 | 1.门名称、代号及洞口尺寸:BLM0924mm 2.玻璃品种、厚度:12MM厚钢化门 3.配件:40*20*2黑钛金方管拉手、不锈钢门锁，GMT地弹簧 | 樘 | 2
32 | 010802001003 | 金属门 | 1.门名称、代号及洞口尺寸:BLM1624mm 2.玻璃品种、厚度:12MM厚钢化门 3.配件:40*20*2黑钛金方管拉手、不锈钢门锁，GMT地弹簧 | 樘 | 1
33 | 010802004001 | 防盗门 | 1.门代号及洞口尺寸:定制成品钢制防盗门 M0922 2.门材质:定制成品钢制防盗门(含门锁五金) | m2 | 3.96
34 | 010802003001 | 钢质防火门 | 1.门代号及洞口尺寸:定制成品甲级防火门(含门锁五金闭门器) | m2 | 18.92
35 | 010802001004 | 平开门 | 1.门名称、代号及洞口尺寸:定制成品免漆套装门以及五金 2.门材质:定制成品门锁均为普通机械锁规格尺寸为60MM*70MM | m2 | 22.86
36 | 010802001001 | 金属门 | 1.门名称、代号及洞口尺寸:玻镁净化板防火门，表面板厚0.5mm 2.门材质:50宽铝制门框、50mm宽铝制门包边 3.玻璃品种、厚度:自带10mm厚钢化玻璃观察窗(防火玻璃) 4.五金:含门锁五金闭门器 | m2 | 119.9
安徽省建设工程造价计价软件测评合格编号2021JS-05【未来清单计价(安徽)V7.5】
分部分项工程量清单计价表
工程名称：三层装饰工程 |  |  |  | 标段： |  |  |  | 第4页 共8页
序号 | 项目编码 | 项目名称 | 项目特征描述 | 计量 单位 | 工程量 | 金额:(元)
[6 empty] | 综合 单价 | 合价 |  | 其中
[9 empty] | 定额 人工费 | 定额 机械费 | 暂估价
37 | 010807001002 | 金属窗 | 1.窗代号及洞口尺寸:新建观察窗 2.窗材质:50mm宽铝制窗框 3.玻璃品种、厚度:10mm厚钢化玻璃(防火玻璃) | m2 | 90
38 | 010807001003 | 金属窗 | 1.窗代号及洞口尺寸:新建传递窗 2.窗材质:50mm宽铝制窗框 3.玻璃品种、厚度:5+16A+5中空钢化玻璃(防火玻璃) | m2 | 1.44
39 | 011501003002 | 咖啡阵地背柜 | 1.台柜规格:2400*3250*430mm 2.部位:咖啡阵地背柜背柜,具体做法详见图纸 | 个 | 1
40 | 011501003005 | 咖啡调配区隔断柜 | 1.台柜规格:2400*3250*400mm 2.部位:咖啡调配区隔断柜,具体做法详见图纸 | 个 | 1
41 | 011505001003 | 咖啡调配区地柜1 | 1.材料品种、规格、颜色:咖啡调配区台盆柜600*800*3050mm 2.部位:具体做法详见图纸 | 个 | 1
42 | 011505001004 | 咖啡调配区吊柜1 | 1.材料品种、规格、颜色:咖啡调配区吊柜400*600*3050mm 2.部位:具体做法详见图纸 | 个 | 1
43 | 011505001005 | 咖啡调配区地柜2 | 1.材料品种、规格、颜色:咖啡调配区台盆柜600*800*6250mm 2.部位:具体做法详见图纸 | 个 | 1
44 | 011505001006 | 咖啡调配区吊柜2 | 1.材料品种、规格、颜色:咖啡调配区吊柜400*600*6250mm 2.部位:具体做法详见图纸 | 个 | 1
|  | A.11 楼地面装饰工程 |  |  | 1
45 | 011103001002 | 橡胶板楼地面 | 1.面层材料品种、规格、颜色:2.5mm厚PVC地胶 2.找平层厚度、砂浆配合比:水泥基自流平砂浆层 | m2 | 1225.83
安徽省建设工程造价计价软件测评合格编号2021JS-05【未来清单计价(安徽)V7.5】
分部分项工程量清单计价表
工程名称：三层装饰工程 |  |  |  | 标段： |  |  |  | 第5页 共8页
序号 | 项目编码 | 项目名称 | 项目特征描述 | 计量 单位 | 工程量 | 金额:(元)
[6 empty] | 综合 单价 | 合价 |  | 其中
[9 empty] | 定额 人工费 | 定额 机械费 | 暂估价
46 | WB011406003002 | 环氧地坪漆 | 1.油漆品种、刷漆遍数:环氧树脂面层(耐磨型) 2.底层:底涂层 3.基层类型:水泥基自流平砂浆层 | m2 | 1794.5
47 | 011108001001 | 石材零星项目 | 1.找平层厚度、砂浆配合比:界面剂一道 2.贴结合层厚度、材料种类:50厚1:2干硬性水泥砂浆结合层,表面撒水泥粉 3.面层材料品种、规格、颜色:20厚啡网纹大理石铺设(大理石表面采用养护液) | m2 | 3.22
48 | 011104004001 | 防静电活动地板 | 1.面层材料品种、规格、颜色:钢质防静电地板(含支架) | m2 | 19.92
49 | 011102003001 | 块料楼地面 | 1.结合层厚度、砂浆配合比或粘接剂种类:50厚1：2干硬性水泥砂浆结合层 2.面层材料品种、规格、颜色:600*600防滑地砖 | m2 | 93.4
50 | 011104002001 | 竹、木（复合）地板 | 1.面层材料品种、规格、颜色:12mm厚复合地板 2.:双层18MM厚阻燃板铺设（站板） 3.:15mm厚装饰木纹金属免漆板贴面(木质花池) | m2 | 47.84
51 | WB011105006001 | 踢脚线 | 1.面层材料品种、规格、颜色:80mm高PVC踢脚线 | m | 106
52 | WB011105006002 | 成品踢脚线 | 1.面层材料品种、规格、颜色:阻燃板基层1.2厚黑钛金属板贴面(踢脚线) | m | 460
|  | A.12 墙、柱面装饰与隔断、幕墙工程 |  |  | 1
53 | 011201001001 | 墙面一般抹灰 | 1.面层厚度、砂浆配合比:20mm厚1:2水泥砂浆 | m2 | 429
54 | 011201001002 | 网格布 | 1.面层:耐碱玻纤维网格布 | m2 | 429
安徽省建设工程造价计价软件测评合格编号2021JS-05【未来清单计价(安徽)V7.5】
分部分项工程量清单计价表
工程名称：三层装饰工程 |  |  |  | 标段： |  |  |  | 第6页 共8页
序号 | 项目编码 | 项目名称 | 项目特征描述 | 计量 单位 | 工程量 | 金额:(元)
[6 empty] | 综合 单价 | 合价 |  | 其中
[9 empty] | 定额 人工费 | 定额 机械费 | 暂估价
55 | 011204003001 | 块料墙面 | 1.面层材料品种、规格、品牌、颜色:800*400*10超微灰色玻化墙砖 2.结合层材料种类:专用粘结剂粘贴 3.缝宽、嵌缝材料种类:美缝处理 | m2 | 289.51
56 | 011208001003 | 柱（梁）面装饰 | 1.面层材料品种、规格、品牌、颜色:1.2厚黑钛金属板门套 2.基层板:阻燃板基层 | m2 | 12.94
57 | 011207001001 | 墙面装饰板 | 1.面层材料品种、规格、品牌、颜色:50mm厚岩棉板墙面 2.配件:50*50mm内圆弧铝制底座/顶面/收边 | m2 | 307.45
58 | 011207001006 | 墙面装饰板 | 1.面层材料品种、规格、品牌、颜色:15MM厚装饰木纹金属免漆板贴面 | m2 | 40.37
59 | 011207001005 | 墙面装饰板 | 1.基层材料种类、规格:阻燃板基层 2.面层材料品种、规格、品牌、颜色:8mm厚木纹碳晶板贴面 3.:咖啡阵地背景墙 4.:亚克力水晶字 | m2 | 25.68
60 | WB011207005001 | 水泥板内墙面（方管） | 1.骨架材料种类、规格、中距:25*25*1.5镀锌方管骨架基层(间距400MM) 2.面层材料品种、规格、品牌、颜色:10mm水泥板 | m2 | 2.64
61 | WB011207003001 | 墙面型钢龙骨 | 1.龙骨材料种类、规格、中距:100*100*3镀锌方管墙体骨架 | t | 0.61
|  | A.13 天棚工程 |  |  | 1
62 | WB011302002001 | 天棚吊筋 | 1.吊顶形式、吊杆规格、高度:直径8丝杆 2.安装固定方式:螺栓固定 | m2 | 2406.58
63 | WB011302003001 | 天棚龙骨 | 1.龙骨材料种类、规格、中距:主龙骨(@≤1200mm)C60X27X1.2，副龙骨(@≤400mm)C60X27X1.2 | m2 | 2406.58
安徽省建设工程造价计价软件测评合格编号2021JS-05【未来清单计价(安徽)V7.5】
分部分项工程量清单计价表
工程名称：三层装饰工程 |  |  |  | 标段： |  |  |  | 第7页 共8页
序号 | 项目编码 | 项目名称 | 项目特征描述 | 计量 单位 | 工程量 | 金额:(元)
[6 empty] | 综合 单价 | 合价 |  | 其中
[9 empty] | 定额 人工费 | 定额 机械费 | 暂估价
64 | WB011302004001 | 天棚基层 | 1.基层材料种类、规格:20mm阻燃板基层 | m2 | 50.74
65 | WB011302005001 | 天棚面层 | 1.面层材料品种、规格:9.5厚防水石膏板 2.嵌缝材料种类:板缝贴胶带 | m2 | 509.03
66 | WB011302005006 | 天棚面层 | 1.面层材料品种、规格:600*600矿棉板吊顶 | m2 | 2406.58
67 | WB011304002001 | 灯盘、角花、灯孔 | 1.灯口材料品种、规格:开筒灯孔，单孔 | 个 | 70
68 | 010810002001 | 木窗帘盒 | 1.窗帘盒材质、规格:200*300mm 2.饰面板材质:18厚阻燃板基层，9.5厚防水石膏板无机涂料刷白 | m | 73.62
69 | 011304001001 | 灯带（槽） | 1.灯带形式、尺寸:详见图纸 2.18mm厚阻燃板基层 3.双9.5mm厚防水石膏板无机涂料刷白 | m | 192.92
|  | A.14 油漆、涂料、裱糊工程 |  |  | 1
70 | 011406003001 | 满刮腻子 | 1.腻子种类:2厚耐水腻子 | m2 | 573
71 | 011406001001 | 抹灰面油漆 | 1.油漆品种、刷漆遍数:封底漆一道(干燥后再做面涂) 无机涂料涂料面层饰面 | m2 | 573
72 | 011407006001 | 木材构件喷刷防火涂料 | 1.喷刷防火涂料构件名称:木构件 2.防火等级要求:耐火1.5H以上 | m2 | 125
|  | A.15 其他装饰工程 |  |  | 1
73 | 010903002004 | 墙面涂膜防水 | 1.防水膜品种:水泥基渗透结晶型 防水涂料 2.涂膜厚度、遍数:1.5mm厚防水涂膜 | m2 | 150
74 | 010903002005 | 墙面涂膜防水 | 1.防水膜品种:2厚丙纶防水剂涂刷二度 | m2 | 256.71
75 | 011502001001 | 金属装饰条 | 1.线条材料品种、规格、颜色:50*50mm内圆弧铝制角线 | m | 36
76 | 011502001002 | 金属装饰条 | 1.线条材料品种、规格、颜色:10mm宽黑钛金属压条(内嵌式) | m | 32.5
安徽省建设工程造价计价软件测评合格编号2021JS-05【未来清单计价(安徽)V7.5】
分部分项工程量清单计价表
工程名称：三层装饰工程 |  |  |  | 标段： |  |  |  | 第8页 共8页
序号 | 项目编码 | 项目名称 | 项目特征描述 | 计量 单位 | 工程量 | 金额:(元)
[6 empty] | 综合 单价 | 合价 |  | 其中
[9 empty] | 定额 人工费 | 定额 机械费 | 暂估价
77 | 011502003001 | 石材装饰线 | 1.基层类型:18MM厚阻燃板基层 2.安装部位:窗台板 3.线条材料品种、规格、颜色:20MM厚鱼肚白人造石 4.防护材料种类:倒斜角45° | m | 38.95
78 | 011505001002 | 洗漱台 | 1.材料品种、规格、颜色:石材面洗漱台 2.支架、配件品种、规格:包含支架、开孔、配件等 | m2 | 4.24
79 | 011505010001 | 镜面玻璃 | 1.镜面玻璃品种、规格:8mm厚钢化车边防雾镜 | m2 | 6.58
|  | A.17 脚手架工程 |  |  | 1
80 | WB011701009001 | 工具式脚手架 | 1.搭设方式、部位:工具式脚手架 | m2 | 3021.4
安徽省建设工程造价计价软件测评合格编号2021JS-05【未来清单计价(安徽)V7.5】

## 14.2F 措施项目清单与计价表
措施项目清单与计价表
工程名称：三层装饰工程 |  |  |  | 标段： | 第1页 共1页
序号 | 项目编码 | 项目名称 | 计算基础 |  |  | 费率(%) | 金额(元)
1 | JC-01 | 夜间施工增加费 |  |  |  | 0.5
2 | JC-02 | 二次搬运费 |  |  |  | 1
3 | JC-03 | 冬雨季施工增加费 |  |  |  | 0
4 | JC-04 | 已完工程及设备保护费 |  |  |  | 0.1
5 | JC-05 | 工程定位复测费 |  |  |  | 1
6 | JC-06 | 非夜间施工照明费 |  |  |  | 0
7 | JC-07 | 临时保护设施费 |  |  |  | 0.2
8 | JC-08 | 赶工措施费 |  |  |  | 0
合 计
安徽省建设工程造价计价软件测评合格编号2021JS-05【未来清单计价(安徽)V7.5】

## 14.3G 不可竞争项目清单与计价表
不可竞争项目清单与计价表
工程名称：三层装饰工程 |  |  |  | 标段： | 第1页 共1页
序号 | 项目编码 | 项目名称 | 计算基础 |  |  | 费率(%) | 金额(元)
1 | JF-01 | 环境保护费 |  |  |  | 3.28
2 | JF-02 | 文明施工费 |  |  |  | 5.12
3 | JF-03 | 安全施工费 |  |  |  | 4.13
4 | JF-04 | 临时设施费 |  |  |  | 8.1
5 | JF-05 | 环境保护税 |  |  |  | 0
合 计
安徽省建设工程造价计价软件测评合格编号2021JS-05【未来清单计价(安徽)V7.5】

## 14.4H.1 其他项目清单与计价汇总表
其他项目清单与计价汇总表
工程名称：三层装饰工程 |  | 标段： | 第1页 共1页
序号 | 项目名称 |  |  | 金额(元)
1 | 暂列金额 |  |  | 0.00
2 | 专业工程暂估价 |  |  | 0.00
3 | 计日工 |  |  | 0.00
4 | 总承包服务费 |  |  | 0.00
合 计 |  |  |  | 0.00
安徽省建设工程造价计价软件测评合格编号2021JS-05【未来清单计价(安徽)V7.5】

## 14.5H.2 暂列金额明细表
暂列金额明细表
工程名称：三层装饰工程 |  | 标段： |  | 第1页 共1页
序号 | 项 目 名 称 | 计量单位 | 暂定金额(元) |  | 备注
合 计 |  |  | 0.00 |  | —
安徽省建设工程造价计价软件测评合格编号2021JS-05【未来清单计价(安徽)V7.5】

## 14.6H.3 专业工程暂估价计价表
专业工程暂估价计价表
工程名称：三层装饰工程 |  |  | 标段： |  | 第1页 共1页
序号 | 工 程 名 称 | 工 程 内 容 |  | 金额(元) |  | 备注
合 计 |  |  |  | 0.00 |  | —
安徽省建设工程造价计价软件测评合格编号2021JS-05【未来清单计价(安徽)V7.5】

## 14.7H.4 计日工表
计日工表
工程名称：三层装饰工程 |  |  |  | 标段： |  | 第1页 共1页
编码 | 项目名称 | 单位 | 数量 |  | 综合单价 |  | 合价(元)
一 | 人工
人工费小计 | [6 empty] | 0.00
二 | 材料
材料费小计 | [6 empty] | 0.00
三 | 施工机械
施工机械费小计 | [6 empty] | 0.00
合 计 | [6 empty] | 0.00
安徽省建设工程造价计价软件测评合格编号2021JS-05【未来清单计价(安徽)V7.5】

## 14.8H.5 总承包服务费计价表
总承包服务费计价表
工程名称：三层装饰工程 |  |  |  | 标段： |  | 第1页 共1页
序号 | 工程名称 | 项目价值(元) | 服务内容 |  | 费率(%) |  | 金额(元)
合 计 | [6 empty] | 0.00
安徽省建设工程造价计价软件测评合格编号2021JS-05【未来清单计价(安徽)V7.5】

## 14.9I 税金计价表
税金计价表
工程名称：三层装饰工程 |  |  | 标段： |  | 第1页 共1页
序号 | 项 目 名 称 | 计算基础 |  | 计算基数 |  | 费率(%) | 金额(元)
1 | 增值税 | 分部分项工程费+措施项目费+不可竞争费+其他项目费 |  |  |  | 9
合 计
安徽省建设工程造价计价软件测评合格编号2021JS-05【未来清单计价(安徽)V7.5】

## 16.1E.1 分部分项工程量清单计价表
分部分项工程量清单计价表
工程名称：三层电气工程 |  |  |  | 标段： |  |  |  | 第1页 共10页
序号 | 项目编码 | 项目名称 | 项目特征描述 | 计量 单位 | 工程量 | 金额:(元)
[6 empty] | 综合 单价 | 合价 |  | 其中
[9 empty] | 定额 人工费 | 定额 机械费 | 暂估价
|  | C.4 电气设备安装工程 |  |  | 1
|  | C.4.4 电箱 |  |  | 1
1 | 030404017028 | 配电箱 | 1.名称:APL2 2.型号:总配电箱 3.规格:厂家配套 4.安装方式:落地安装 5.其他:具体详见图纸、图集、答疑、招标文件、政府相关文件、规范等其他资料，满足验收要求 | 台 | 1
2 | 030404017018 | 配电箱 | 1.名称:3KZ1 2.型号:非标箱 3.规格:详见图纸 4.安装方式:挂墙安装 5.其他:具体详见图纸、图集、答疑、招标文件、政府相关文件、规范等其他资料，满足验收要求 | 台 | 1
3 | 030404017019 | 配电箱 | 1.名称:3KZ2 2.型号:厂家配套 3.规格:详见图纸 4.安装方式:挂墙安装 5.其他:具体详见图纸、图集、答疑、招标文件、政府相关文件、规范等其他资料，满足验收要求 | 台 | 1
4 | 030404017020 | 配电箱 | 1.名称:3KZ3 2.型号:厂家配套 3.规格:详见图纸 4.安装方式:挂墙安装 5.其他:具体详见图纸、图集、答疑、招标文件、政府相关文件、规范等其他资料，满足验收要求 | 台 | 1
5 | 030404017021 | 配电箱 | 1.名称:3KZ4 2.型号:厂家配套 3.规格:详见图纸 4.安装方式:挂墙安装 5.其他:具体详见图纸、图集、答疑、招标文件、政府相关文件、规范等其他资料，满足验收要求 | 台 | 1
6 | 030404017022 | 配电箱 | 1.名称:3KZ5 2.型号:厂家配套 3.规格:详见图纸 4.安装方式:挂墙安装 5.其他:具体详见图纸、图集、答疑、招标文件、政府相关文件、规范等其他资料，满足验收要求 | 台 | 1
安徽省建设工程造价计价软件测评合格编号2021JS-05【未来清单计价(安徽)V7.5】
分部分项工程量清单计价表
工程名称：三层电气工程 |  |  |  | 标段： |  |  |  | 第2页 共10页
序号 | 项目编码 | 项目名称 | 项目特征描述 | 计量 单位 | 工程量 | 金额:(元)
[6 empty] | 综合 单价 | 合价 |  | 其中
[9 empty] | 定额 人工费 | 定额 机械费 | 暂估价
7 | 030404017027 | 配电箱 | 1.名称:3KZ6 2.型号:厂家配套 3.规格:详见图纸 4.安装方式:挂墙安装 5.其他:具体详见图纸、图集、答疑、招标文件、政府相关文件、规范等其他资料，满足验收要求 | 台 | 1
8 | 030404017026 | 配电箱 | 1.名称:ZKP 2.型号:净化空调备用电源箱 3.规格:详见图纸 4.安装方式:挂墙安装 5.其他:具体详见图纸、图集、答疑、招标文件、政府相关文件、规范等其他资料，满足验收要求 | 台 | 1
9 | 030404017023 | 配电箱 | 1.名称:3PLC1 2.型号:厂家配套 3.规格:详见图纸 4.安装方式:挂墙安装 5.其他:具体详见图纸、图集、答疑、招标文件、政府相关文件、规范等其他资料，满足验收要求 | 台 | 1
10 | 030404017024 | 配电箱 | 1.名称:3PLC2 2.型号:厂家配套 3.规格:详见图纸 4.安装方式:挂墙安装 5.其他:具体详见图纸、图集、答疑、招标文件、政府相关文件、规范等其他资料，满足验收要求 | 台 | 1
11 | 030404017025 | 配电箱 | 1.名称:3PLC3 2.型号:厂家配套 3.规格:详见图纸 4.安装方式:挂墙安装 5.其他:具体详见图纸、图集、答疑、招标文件、政府相关文件、规范等其他资料，满足验收要求 | 台 | 1
安徽省建设工程造价计价软件测评合格编号2021JS-05【未来清单计价(安徽)V7.5】
分部分项工程量清单计价表
工程名称：三层电气工程 |  |  |  | 标段： |  |  |  | 第3页 共10页
序号 | 项目编码 | 项目名称 | 项目特征描述 | 计量 单位 | 工程量 | 金额:(元)
[6 empty] | 综合 单价 | 合价 |  | 其中
[9 empty] | 定额 人工费 | 定额 机械费 | 暂估价
12 | WB030413004002 | 基础槽钢 | 1.名称:配电柜基础槽钢 2.规格:10# 3.材质:碳钢 4.:具体详见图纸、图集、答疑、招标文件、政府相关文件、规范等其他资料，满足验收要求 | m | 6.8
|  | C.4.12 照明器具安装 |  |  | 1
13 | 030412004016 | 灯带 | 1.名称:LED灯带 2.型号:12W 3.类型:灯槽内安装 4.其他:具体详见图纸、图集、答疑、招标文件、政府相关文件、规范等其他资料，满足验收要求 | m | 268.66
14 | 030412001002 | 普通灯具 | 1.名称:LED平板灯(d1、d2、d3、d4) 2.型号:18W（1200*100mm） 3.类型:嵌入顶安装 4.其他:不含不锈钢边框、防火玻璃，具体详见图纸、图集、答疑、招标文件、政府相关文件、规范等其他资料，满足验收要求 | 套 | 118
15 | 030412001003 | 普通灯具 | 1.名称:LED平板灯(c1、c5) 2.型号:30W（400*40mm） 3.类型:嵌入顶安装 4.其他:不含不锈钢边框、防火玻璃，具体详见图纸、图集、答疑、招标文件、政府相关文件、规范等其他资料，满足验收要求 | 套 | 33
16 | 030412001006 | 普通灯具 | 1.名称:LED平板灯 2.型号:36W（600*600mm） 3.类型:嵌入顶安装 4.其他:不含不锈钢边框、防火玻璃，具体详见图纸、图集、答疑、招标文件、政府相关文件、规范等其他资料，满足验收要求 | 套 | 364
安徽省建设工程造价计价软件测评合格编号2021JS-05【未来清单计价(安徽)V7.5】
分部分项工程量清单计价表
工程名称：三层电气工程 |  |  |  | 标段： |  |  |  | 第4页 共10页
序号 | 项目编码 | 项目名称 | 项目特征描述 | 计量 单位 | 工程量 | 金额:(元)
[6 empty] | 综合 单价 | 合价 |  | 其中
[9 empty] | 定额 人工费 | 定额 机械费 | 暂估价
17 | 030412004017 | 装饰灯 | 1.名称:LED筒灯 2.型号:Φ90mm 3.类型:嵌入式安装 4.其他:具体详见图纸、图集、答疑、招标文件、政府相关文件、规范等其他资料，满足验收要求 | 套 | 151
18 | 030412004015 | 装饰灯 | 1.名称:墙面发光字 2.型号:业主选定 3.类型:吊顶安装 4.其他:具体详见图纸、图集、答疑、招标文件、政府相关文件、规范等其他资料，满足验收要求 | 套 | 1
19 | WB030701004001 | 通风机安装 | 1.名称:换气扇 2.型号:20W 3.规格:400*400mm 4.安装形式:嵌入顶安装 5.其他:具体详见图纸、图集、答疑、招标文件、政府相关文件、规范等其他资料，满足验收要求 | 台 | 47
20 | 030404035006 | 插座 | 1.名称:地插 2.型号:250V/15A（铜制） 3.安装方式:暗装 4.:4.:具体详见图纸、图集、答疑、招标文件、政府相关文件、规范等其他资料，满足验收要求 | 个 | 1
21 | 030404035004 | 插座 | 1.名称:安全型单相三孔插座 2.型号:250V/16A 3.安装方式:暗装 4.:4.:具体详见图纸、图集、答疑、招标文件、政府相关文件、规范等其他资料，满足验收要求 | 个 | 121
22 | 030404035007 | 插座 | 1.名称:普通三相插座 2.型号:380V/30A 3.安装方式:暗装 4.:4.:具体详见图纸、图集、答疑、招标文件、政府相关文件、规范等其他资料，满足验收要求 | 个 | 139
安徽省建设工程造价计价软件测评合格编号2021JS-05【未来清单计价(安徽)V7.5】
分部分项工程量清单计价表
工程名称：三层电气工程 |  |  |  | 标段： |  |  |  | 第5页 共10页
序号 | 项目编码 | 项目名称 | 项目特征描述 | 计量 单位 | 工程量 | 金额:(元)
[6 empty] | 综合 单价 | 合价 |  | 其中
[9 empty] | 定额 人工费 | 定额 机械费 | 暂估价
23 | 030404035008 | 插座 | 1.名称:空调插座 2.型号:250V/16A 3.安装方式:暗装 4.:4.:具体详见图纸、图集、答疑、招标文件、政府相关文件、规范等其他资料，满足验收要求 | 个 | 7
24 | 030404034005 | 照明开关 | 1.名称:单极一位暗开关 2.型号:250V/10A 3.安装方式:暗装 4.:具体详见图纸、图集、答疑、招标文件、政府相关文件、规范等其他资料，满足验收要求 | 个 | 5
25 | 030404034006 | 照明开关 | 1.名称:单极二位暗开关 2.型号:250V/10A 3.安装方式:暗装 4.:具体详见图纸、图集、答疑、招标文件、政府相关文件、规范等其他资料，满足验收要求 | 个 | 25
26 | 030404034007 | 照明开关 | 1.名称:单极三位暗开关 2.型号:250V/10A 3.安装方式:暗装 4.:具体详见图纸、图集、答疑、招标文件、政府相关文件、规范等其他资料，满足验收要求 | 个 | 83
27 | 030404034008 | 照明开关 | 1.名称:单极四位暗开关 2.型号:250V/10A 3.安装方式:暗装 4.:具体详见图纸、图集、答疑、招标文件、政府相关文件、规范等其他资料，满足验收要求 | 个 | 56
28 | 030411006002 | 接线盒 | 1.名称:接线盒 2.规格:86型 3.安装形式:暗装 4.:具体详见图纸、图集、答疑、招标文件、政府相关文件、规范等其他资料，满足验收要求 | 个 | 1730
|  | C.4.11 配管、配线、桥架、电缆 |  |  | 1
安徽省建设工程造价计价软件测评合格编号2021JS-05【未来清单计价(安徽)V7.5】
分部分项工程量清单计价表
工程名称：三层电气工程 |  |  |  | 标段： |  |  |  | 第6页 共10页
序号 | 项目编码 | 项目名称 | 项目特征描述 | 计量 单位 | 工程量 | 金额:(元)
[6 empty] | 综合 单价 | 合价 |  | 其中
[9 empty] | 定额 人工费 | 定额 机械费 | 暂估价
29 | 030411003004 | 桥架 | 1.名称:强电桥架 2.型号:槽式 3.规格:400*150 4.材质:金属 5.类型:HS-TQJ-C.01-3010 6.:具体详见图纸、图集、答疑、招标文件、政府相关文件、规范等其他资料，满足验收要求 | m | 104.16
30 | 030411003002 | 桥架 | 1.名称:强电桥架 2.型号:槽式 3.规格:300*150 4.材质:金属 5.类型:HS-TQJ-C.01-3010 6.:具体详见图纸、图集、答疑、招标文件、政府相关文件、规范等其他资料，满足验收要求 | m | 64.24
31 | 030413001002 | 铁构件 | 1.名称:桥架支吊架制作安装 2.材质:镀锌角钢 3.规格:40*4mm 4.:具体详见图纸、图集、答疑、招标文件、政府相关文件、规范等其他资料，满足验收要求 | t | 0.474
32 | 031201003002 | 金属结构刷油 | 1.油漆品种:防锈漆 2.结构类型:铁构件 3.涂刷遍数、漆膜厚度:2遍 | kg | 474.8
33 | 030408008002 | 防火堵洞 | 1.名称:桥架防火封堵 2.材质:防火泥 3.部位:桥架内、外 4.:具体详见图纸、图集、答疑、招标文件、政府相关文件、规范等其他资料，满足验收要求 | 处 | 3
34 | 030411001009 | 配管 | 1.名称:电气配管 2.材质:PVC 3.规格:DN20 4.配置要求:明配 5.:具体详见图纸、图集、答疑、招标文件、政府相关文件、规范等其他资料，满足验收要求 | m | 2862.4
安徽省建设工程造价计价软件测评合格编号2021JS-05【未来清单计价(安徽)V7.5】
分部分项工程量清单计价表
工程名称：三层电气工程 |  |  |  | 标段： |  |  |  | 第7页 共10页
序号 | 项目编码 | 项目名称 | 项目特征描述 | 计量 单位 | 工程量 | 金额:(元)
[6 empty] | 综合 单价 | 合价 |  | 其中
[9 empty] | 定额 人工费 | 定额 机械费 | 暂估价
35 | 030411001010 | 配管 | 1.名称:电气配管 2.材质:PVC 3.规格:DN20 4.配置要求:暗配 5.:具体详见图纸、图集、答疑、招标文件、政府相关文件、规范等其他资料，满足验收要求 | m | 1839.2
36 | 030411001003 | 配管 | 1.名称:电气配管 2.材质:PVC 3.规格:DN25 4.配置要求:明配 5.:具体详见图纸、图集、答疑、招标文件、政府相关文件、规范等其他资料，满足验收要求 | m | 696.16
37 | 030411001011 | 配管 | 1.名称:电气配管 2.材质:PVC 3.规格:DN25 4.配置要求:暗配 5.:具体详见图纸、图集、答疑、招标文件、政府相关文件、规范等其他资料，满足验收要求 | m | 964
38 | 030408001001 | 电力电缆 | 1.名称:电缆安装 2.型号:WDZ-YJY 3.规格:4*240+1*150mm² 4.材质:铜芯电缆 5.:具体详见图纸、图集、答疑、招标文件、政府相关文件、规范等其他资料，满足验收要求 | m | 28.1
39 | 030408001012 | 电力电缆 | 1.名称:电缆安装 2.型号:WDZ-YJY 3.规格:4*50+1*25mm² 4.材质:铜芯电缆 5.:具体详见图纸、图集、答疑、招标文件、政府相关文件、规范等其他资料，满足验收要求 | m | 100.6
安徽省建设工程造价计价软件测评合格编号2021JS-05【未来清单计价(安徽)V7.5】
分部分项工程量清单计价表
工程名称：三层电气工程 |  |  |  | 标段： |  |  |  | 第8页 共10页
序号 | 项目编码 | 项目名称 | 项目特征描述 | 计量 单位 | 工程量 | 金额:(元)
[6 empty] | 综合 单价 | 合价 |  | 其中
[9 empty] | 定额 人工费 | 定额 机械费 | 暂估价
40 | 030408001013 | 电力电缆 | 1.名称:电缆安装 2.型号:WDZ-YJY 3.规格:4*35+1*16mm² 4.材质:铜芯电缆 5.:具体详见图纸、图集、答疑、招标文件、政府相关文件、规范等其他资料，满足验收要求 | m | 14.77
41 | 030408001014 | 电力电缆 | 1.名称:电缆安装 2.型号:WDZ-YJY 3.规格:4*25+1*16mm² 4.材质:铜芯电缆 5.:具体详见图纸、图集、答疑、招标文件、政府相关文件、规范等其他资料，满足验收要求 | m | 105.81
42 | 030408001015 | 电力电缆 | 1.名称:电缆安装 2.型号:WDZ-YJY 3.规格:4*10+1*6mm² 4.材质:铜芯电缆 5.:具体详见图纸、图集、答疑、招标文件、政府相关文件、规范等其他资料，满足验收要求 | m | 39.55
43 | 030408001016 | 电力电缆 | 1.名称:电缆安装 2.型号:WDZ-YJY 3.规格:2*10+1*6mm² 4.材质:铜芯电缆 5.:具体详见图纸、图集、答疑、招标文件、政府相关文件、规范等其他资料，满足验收要求 | m | 28.1
44 | 030408006010 | 电力电缆头 | 1.名称:电缆终端头 2.型号:WDZ-YJY 3.规格:4*240+1*150 4.材质、类型:铜芯电力电缆 5.安装部位:室内 | 个 | 2
45 | 030408006011 | 电力电缆头 | 1.名称:电缆终端头 2.型号:WDZ-YJV 3.规格:4*50+1*25 4.材质、类型:铜芯电力电缆 5.安装部位:室内 | 个 | 4
安徽省建设工程造价计价软件测评合格编号2021JS-05【未来清单计价(安徽)V7.5】
分部分项工程量清单计价表
工程名称：三层电气工程 |  |  |  | 标段： |  |  |  | 第9页 共10页
序号 | 项目编码 | 项目名称 | 项目特征描述 | 计量 单位 | 工程量 | 金额:(元)
[6 empty] | 综合 单价 | 合价 |  | 其中
[9 empty] | 定额 人工费 | 定额 机械费 | 暂估价
46 | 030408006012 | 电力电缆头 | 1.名称:电缆终端头 2.型号:WDZ-YJV 3.规格:4*35+1*16 4.材质、类型:铜芯电力电缆 5.安装部位:室内 | 个 | 4
47 | 030408006013 | 电力电缆头 | 1.名称:电缆终端头 2.型号:WDZ-YJV 3.规格:4*25+1*16 4.材质、类型:铜芯电力电缆 5.安装部位:室内 | 个 | 4
48 | 030408006014 | 电力电缆头 | 1.名称:电缆终端头 2.型号:WDZ-YJV 3.规格:4*10+1*6 4.材质、类型:铜芯电力电缆 5.安装部位:室内 | 个 | 4
49 | 030408006015 | 电力电缆头 | 1.名称:电缆终端头 2.型号:WDZ-YJV 3.规格:2*10+1*6 4.材质、类型:铜芯电力电缆 5.安装部位:室内 | 个 | 2
50 | 030411004011 | 配线 | 1.名称:配线 2.配线形式:管内或桥架敷设 3.型号:WDZ-BYJ 4.规格:2.5mm² 5.材质:铜芯导线 6.配线部位:室内 | m | 11840.62
51 | 030411004012 | 配线 | 1.名称:配线 2.配线形式:管内或桥架敷设 3.型号:WDZ-BYJ 4.规格:4mm² 5.材质:铜芯导线 6.配线部位:室内 | m | 3148.77
52 | 030411004013 | 配线 | 1.名称:配线 2.配线形式:管内或桥架敷设 3.型号:WDZ-BYJ 4.规格:6mm² 5.材质:铜芯导线 6.配线部位:室内 | m | 1837.53
53 | WB030413002004 | 端子外部接线 | 1.名称:无端子外部接线 2.规格:6mm² 3.接线方式:压接 | 个 | 30
54 | WB030413002005 | 端子外部接线 | 1.名称:无端子外部接线 2.规格:4mm² 3.接线方式:压接 | 个 | 229
安徽省建设工程造价计价软件测评合格编号2021JS-05【未来清单计价(安徽)V7.5】
分部分项工程量清单计价表
工程名称：三层电气工程 |  |  |  | 标段： |  |  |  | 第10页 共10页
序号 | 项目编码 | 项目名称 | 项目特征描述 | 计量 单位 | 工程量 | 金额:(元)
[6 empty] | 综合 单价 | 合价 |  | 其中
[9 empty] | 定额 人工费 | 定额 机械费 | 暂估价
55 | WB030413002006 | 端子外部接线 | 1.名称:无端子外部接线 2.规格:2.5mm² 3.接线方式:压接 | 个 | 200
56 | WB031002004002 | 剔堵槽沟 | 1.规格:剔堵槽沟补槽 | m | 100
57 | 030409002002 | 接地母线 | 1、名称：接地母线 2、材质：-40*4热镀锌扁钢 3、其他：具体详见图纸、图集、答疑、招标文件、政府相关文件、规范等其他资料，满足验收要求 | m | 3.5
58 | 030414002002 | 送配电装置系统 | 1.名称:送配电系统调试 2.电压等级(kV):1KV及以下 3.类型:调试 | 系统 | 1
59 | 031301017001 | 脚手架搭拆 | 1、名称：脚手架搭拆 | 项 | 1
安徽省建设工程造价计价软件测评合格编号2021JS-05【未来清单计价(安徽)V7.5】

## 16.2F 措施项目清单与计价表
措施项目清单与计价表
工程名称：三层电气工程 |  |  |  | 标段： | 第1页 共1页
序号 | 项目编码 | 项目名称 | 计算基础 |  |  | 费率(%) | 金额(元)
1 | JC-01 | 夜间施工增加费 |  |  |  | 0.5
2 | JC-02 | 二次搬运费 |  |  |  | 1
3 | JC-03 | 冬雨季施工增加费 |  |  |  | 0
4 | JC-04 | 已完工程及设备保护费 |  |  |  | 0.1
5 | JC-05 | 工程定位复测费 |  |  |  | 1
6 | JC-06 | 非夜间施工照明费 |  |  |  | 0
7 | JC-07 | 临时保护设施费 |  |  |  | 0.2
8 | JC-08 | 赶工措施费 |  |  |  | 0
合 计
安徽省建设工程造价计价软件测评合格编号2021JS-05【未来清单计价(安徽)V7.5】

## 16.3G 不可竞争项目清单与计价表
不可竞争项目清单与计价表
工程名称：三层电气工程 |  |  |  | 标段： | 第1页 共1页
序号 | 项目编码 | 项目名称 | 计算基础 |  |  | 费率(%) | 金额(元)
1 | JF-01 | 环境保护费 |  |  |  | 3.28
2 | JF-02 | 文明施工费 |  |  |  | 5.12
3 | JF-03 | 安全施工费 |  |  |  | 4.13
4 | JF-04 | 临时设施费 |  |  |  | 8.1
5 | JF-05 | 环境保护税 |  |  |  | 0
合 计
安徽省建设工程造价计价软件测评合格编号2021JS-05【未来清单计价(安徽)V7.5】

## 16.4H.1 其他项目清单与计价汇总表
其他项目清单与计价汇总表
工程名称：三层电气工程 |  | 标段： | 第1页 共1页
序号 | 项目名称 |  |  | 金额(元)
1 | 暂列金额 |  |  | 0.00
2 | 专业工程暂估价 |  |  | 0.00
3 | 计日工 |  |  | 0.00
4 | 总承包服务费 |  |  | 0.00
合 计 |  |  |  | 0.00
安徽省建设工程造价计价软件测评合格编号2021JS-05【未来清单计价(安徽)V7.5】

## 16.5H.2 暂列金额明细表
暂列金额明细表
工程名称：三层电气工程 |  | 标段： |  | 第1页 共1页
序号 | 项 目 名 称 | 计量单位 | 暂定金额(元) |  | 备注
合 计 |  |  | 0.00 |  | —
安徽省建设工程造价计价软件测评合格编号2021JS-05【未来清单计价(安徽)V7.5】

## 16.6H.3 专业工程暂估价计价表
专业工程暂估价计价表
工程名称：三层电气工程 |  |  | 标段： |  | 第1页 共1页
序号 | 工 程 名 称 | 工 程 内 容 |  | 金额(元) |  | 备注
合 计 |  |  |  | 0.00 |  | —
安徽省建设工程造价计价软件测评合格编号2021JS-05【未来清单计价(安徽)V7.5】

## 16.7H.4 计日工表
计日工表
工程名称：三层电气工程 |  |  |  | 标段： |  | 第1页 共1页
编码 | 项目名称 | 单位 | 数量 |  | 综合单价 |  | 合价(元)
一 | 人工
人工费小计 | [6 empty] | 0.00
二 | 材料
材料费小计 | [6 empty] | 0.00
三 | 施工机械
施工机械费小计 | [6 empty] | 0.00
合 计 | [6 empty] | 0.00
安徽省建设工程造价计价软件测评合格编号2021JS-05【未来清单计价(安徽)V7.5】

## 16.8H.5 总承包服务费计价表
总承包服务费计价表
工程名称：三层电气工程 |  |  |  | 标段： |  | 第1页 共1页
序号 | 工程名称 | 项目价值(元) | 服务内容 |  | 费率(%) |  | 金额(元)
合 计 | [6 empty] | 0.00
安徽省建设工程造价计价软件测评合格编号2021JS-05【未来清单计价(安徽)V7.5】

## 16.9I 税金计价表
税金计价表
工程名称：三层电气工程 |  |  | 标段： |  | 第1页 共1页
序号 | 项 目 名 称 | 计算基础 |  | 计算基数 |  | 费率(%) | 金额(元)
1 | 增值税 | 分部分项工程费+措施项目费+不可竞争费+其他项目费 |  |  |  | 9
合 计
安徽省建设工程造价计价软件测评合格编号2021JS-05【未来清单计价(安徽)V7.5】

## 17.1E.1 分部分项工程量清单计价表
分部分项工程量清单计价表
工程名称：三层给排水工程 |  |  |  | 标段： |  |  |  | 第1页 共5页
序号 | 项目编码 | 项目名称 | 项目特征描述 | 计量 单位 | 工程量 | 金额:(元)
[6 empty] | 综合 单价 | 合价 |  | 其中
[9 empty] | 定额 人工费 | 定额 机械费 | 暂估价
|  | C.10 给排水、采暖、燃气工程 |  |  | 1
|  | C.10.1 卫生洁具 |  |  | 1
1 | 031004004002 | 洗涤盆 | 1.材质:304不锈钢 2.规格、类型:不锈钢操作台盆 3.组装形式:成品 4.附件名称:包含水嘴、角阀、金属软管等相关附件 5.其他:满足图纸、设计规范和施工要求 | 组 | 12
2 | 031004003002 | 洗脸盆 | 1.材质:陶瓷 2.规格、类型:洗脸盆 3.组装形式:成品 4.附件名称:包含水嘴、角阀、金属软管等相关附件 5.其他:满足图纸、设计规范和施工要求 | 组 | 8
3 | 031004006001 | 大便器 | 1.材质:陶瓷 2.规格、类型:低水箱坐式大便器 3.组装形式:成品 4.附件名称:包含水箱、角阀、金属软管等相关附件 5.其他:满足图纸、设计规范和施工要求 | 组 | 2
4 | 031004006002 | 大便器 | 1.材质:陶瓷 2.规格、类型:感应式蹲便器 3.组装形式:成品 4.附件名称:包含无障碍设施、冲洗阀、金属软管等相关附件 5.其他:满足图纸、设计规范和施工要求 | 组 | 6
5 | 031004007001 | 小便器 | 1.材质:陶瓷 2.规格、类型:小便器 3.组装形式:成品 4.附件名称:包含自闭式阀等相关附件 5.其他:满足图纸、设计规范和施工要求 6：参照图集：09S304 | 组 | 3
6 | 031004008001 | 其他成品卫生器具 | 1.材质:陶瓷 2.规格、类型:拖布池 3.组装形式:成品 4.附件名称:包含水龙头、下水洁具等相关附件 5.其他:满足图纸、设计规范和施工要求 | 组 | 1
|  | A.1 冷水 |  |  | 1
安徽省建设工程造价计价软件测评合格编号2021JS-05【未来清单计价(安徽)V7.5】
分部分项工程量清单计价表
工程名称：三层给排水工程 |  |  |  | 标段： |  |  |  | 第2页 共5页
序号 | 项目编码 | 项目名称 | 项目特征描述 | 计量 单位 | 工程量 | 金额:(元)
[6 empty] | 综合 单价 | 合价 |  | 其中
[9 empty] | 定额 人工费 | 定额 机械费 | 暂估价
7 | 031001001001 | 镀锌钢管 | 1.安装部位:室内 2.材质：内衬塑钢管 2.介质:自来水 3.规格、压力等级:DN80 4.连接形式:管件连接 | m | 7.15
8 | 031001001002 | 镀锌钢管 | 1.安装部位:室内 2.材质：内衬塑钢管 2.介质:自来水 3.规格、压力等级:DN65 4.连接形式:管件连接 | m | 6.16
9 | 031001001003 | 镀锌钢管 | 1.安装部位:室内 2.材质：内衬塑钢管 2.介质:自来水 3.规格、压力等级:DN50 4.连接形式:管件连接 | m | 18.6
10 | 031001001005 | 镀锌钢管 | 1.安装部位:室内 2.材质：内衬塑钢管 2.介质:自来水 3.规格、压力等级:DN40 4.连接形式:管件连接 | m | 9.19
11 | 031001006016 | 塑料管（超高） | 1.安装部位:室内 2.材质：PPR 2.介质:自来水 3.规格、压力等级:DN40 4.连接形式:热熔连接 | m | 9.2
12 | 031001006017 | 塑料管 | 1.安装部位:室内 2.材质：PPR 2.介质:自来水 3.规格、压力等级:DN32 4.连接形式:热熔连接 | m | 34.67
13 | 031001006018 | 塑料管 | 1.安装部位:室内 2.材质：PPR 2.介质:自来水 3.规格、压力等级:DN25 4.连接形式:热熔连接 | m | 131.12
14 | 031001006019 | 塑料管 | 1.安装部位:室内 2.介质:自来水 3.规格、压力等级:DN20 4.连接形式:热熔连接 | m | 89.53
15 | WB030817014001 | 管道消毒冲洗 | 1.名称：管道消毒冲洗 2.管道材质：PPR 3.规格、型号:DN80 4.管内介质:水 | m | 7.15
安徽省建设工程造价计价软件测评合格编号2021JS-05【未来清单计价(安徽)V7.5】
分部分项工程量清单计价表
工程名称：三层给排水工程 |  |  |  | 标段： |  |  |  | 第3页 共5页
序号 | 项目编码 | 项目名称 | 项目特征描述 | 计量 单位 | 工程量 | 金额:(元)
[6 empty] | 综合 单价 | 合价 |  | 其中
[9 empty] | 定额 人工费 | 定额 机械费 | 暂估价
16 | WB030817014002 | 管道消毒冲洗 | 1.名称：管道消毒冲洗 2.管道材质：PPR 3.规格、型号:DN63 4.管内介质:水 | m | 6.16
17 | WB030817014003 | 管道消毒冲洗 | 1.名称：管道消毒冲洗 2.管道材质：PPR 3.规格、型号:DN50 4.管内介质:水 | m | 18.6
18 | WB030817014008 | 管道消毒冲洗 | 1.名称：管道消毒冲洗 2.管道材质：PPR 3.规格、型号:DN40 4.管内介质:水 | m | 9.19
19 | WB030817014009 | 管道消毒冲洗 | 1.名称：管道消毒冲洗 2.管道材质：PPR 3.规格、型号:DN32 4.管内介质:水 | m | 10.26
20 | WB030817014010 | 管道消毒冲洗 | 1.名称：管道消毒冲洗 2.管道材质：PPR 3.规格、型号:DN25 4.管内介质:水 | m | 131.12
21 | WB030817014011 | 管道消毒冲洗 | 1.名称：管道消毒冲洗 2.管道材质：PPR 3.规格、型号:DN20 4.管内介质:水 | m | 89.53
22 | WB031002001001 | 成品管卡安装 | 1、名称：成品管卡 2、型号、规格：DN80 | 个 | 5
23 | WB031002001008 | 成品管卡安装 | 1、名称：成品管卡 2、型号、规格：DN63 | 个 | 5
24 | WB031002001003 | 成品管卡安装 | 1、名称：成品管卡 2、型号、规格：DN50 | 个 | 11
25 | WB031002001009 | 成品管卡安装 | 1、名称：成品管卡 2、型号、规格：DN40 | 个 | 12
26 | WB031002001010 | 成品管卡安装 | 1、名称：成品管卡 2、型号、规格：DN32 | 个 | 37
27 | WB031002001011 | 成品管卡安装 | 1、名称：成品管卡 2、型号、规格：DN25 | 个 | 116
28 | WB031002001012 | 成品管卡安装 | 1、名称：成品管卡 2、型号、规格：DN20 | 个 | 150
29 | 031003013001 | 水表 | 1.名称:水表 2.型号、规格:DN80 3.连接形式:螺纹连接 | 个 | 1
安徽省建设工程造价计价软件测评合格编号2021JS-05【未来清单计价(安徽)V7.5】
分部分项工程量清单计价表
工程名称：三层给排水工程 |  |  |  | 标段： |  |  |  | 第4页 共5页
序号 | 项目编码 | 项目名称 | 项目特征描述 | 计量 单位 | 工程量 | 金额:(元)
[6 empty] | 综合 单价 | 合价 |  | 其中
[9 empty] | 定额 人工费 | 定额 机械费 | 暂估价
30 | 031003005002 | 塑料阀门 | 1.类型:阀门 2.材质:PPR 3.规格、压力等级:DN80 4.连接形式:热熔连接 | 个 | 1
31 | 031004014002 | 给、排水附（配）件 | 1、材质：不锈钢地漏 2、型号、规格：DN50 | 个 | 7
32 | 031004014003 | 给、排水附（配）件 | 1、材质：清扫口 2、型号、规格：DN110 | 个 | 2
33 | 031002003001 | 套管制作与安装 | 1.名称:一般钢套管制作安装 2.材质:焊接钢管 3.规格:DN125 | 个 | 2
34 | 031002003004 | 套管制作与安装 | 1.名称:一般钢套管制作安装 2.材质:焊接钢管 3.规格:DN80 | 个 | 2
35 | 031002003007 | 套管制作与安装 | 1.名称:一般钢套管制作安装 2.材质:焊接钢管 3.规格:DN50 | 个 | 4
36 | 031002003003 | 套管制作与安装 | 1.名称:一般钢套管制作安装 2.材质:焊接钢管 3.规格:DN40 | 个 | 3
37 | WB031002005003 | 机械钻孔 | 1.规格:机械钻孔 | 个 | 10
38 | WB031002004002 | 剔堵槽沟 | 1.规格:墙体开槽、补槽 | m | 105
|  | A.1 污、废水系统 |  |  | 1
39 | 031001006020 | 塑料管 | 1、名称：双壁中空内螺消音管 2、介质：污、废水 3、规格、压力等级：DN110 4、连接形式：承插粘接 | m | 9.04
40 | 031001006021 | 塑料管 | 1、名称：PVC-U 2、介质：污、废水 3、规格、压力等级：DN110 4、连接形式：承插粘接 | m | 16.59
41 | 031001006010 | 塑料管 | 1、名称：PVC-U 2、介质：污、废水 3、规格、压力等级：DN75 4、连接形式：承插粘接 | m | 76.01
安徽省建设工程造价计价软件测评合格编号2021JS-05【未来清单计价(安徽)V7.5】
分部分项工程量清单计价表
工程名称：三层给排水工程 |  |  |  | 标段： |  |  |  | 第5页 共5页
序号 | 项目编码 | 项目名称 | 项目特征描述 | 计量 单位 | 工程量 | 金额:(元)
[6 empty] | 综合 单价 | 合价 |  | 其中
[9 empty] | 定额 人工费 | 定额 机械费 | 暂估价
42 | 031001006022 | 塑料管 | 1、名称：PVC-U 2、介质：污、废水 3、规格、压力等级：DN50 4、连接形式：承插粘接 | m | 50.96
43 | 031002003009 | 套管制作与安装 | 1.名称:一般钢性套管 2.材质:焊接钢管 3.规格:DN125 | 个 | 5
44 | 031002003010 | 套管制作与安装 | 1.名称:一般钢性套管 2.材质:焊接钢管 3.规格:DN80 | 个 | 3
45 | WB031002005004 | 机械钻孔 | 1.规格:机械钻孔-DN100 | 个 | 3
46 | 031301017001 | 脚手架搭拆 | 1、名称：脚手架搭拆 | 项 | 1
安徽省建设工程造价计价软件测评合格编号2021JS-05【未来清单计价(安徽)V7.5】

## 17.2F 措施项目清单与计价表
措施项目清单与计价表
工程名称：三层给排水工程 |  |  |  | 标段： | 第1页 共1页
序号 | 项目编码 | 项目名称 | 计算基础 |  |  | 费率(%) | 金额(元)
1 | JC-01 | 夜间施工增加费 |  |  |  | 0.5
2 | JC-02 | 二次搬运费 |  |  |  | 1
3 | JC-03 | 冬雨季施工增加费 |  |  |  | 0
4 | JC-04 | 已完工程及设备保护费 |  |  |  | 0.1
5 | JC-05 | 工程定位复测费 |  |  |  | 1
6 | JC-06 | 非夜间施工照明费 |  |  |  | 0
7 | JC-07 | 临时保护设施费 |  |  |  | 0.2
8 | JC-08 | 赶工措施费 |  |  |  | 0
合 计
安徽省建设工程造价计价软件测评合格编号2021JS-05【未来清单计价(安徽)V7.5】

## 17.3G 不可竞争项目清单与计价表
不可竞争项目清单与计价表
工程名称：三层给排水工程 |  |  |  | 标段： | 第1页 共1页
序号 | 项目编码 | 项目名称 | 计算基础 |  |  | 费率(%) | 金额(元)
1 | JF-01 | 环境保护费 |  |  |  | 3.28
2 | JF-02 | 文明施工费 |  |  |  | 5.12
3 | JF-03 | 安全施工费 |  |  |  | 4.13
4 | JF-04 | 临时设施费 |  |  |  | 8.1
5 | JF-05 | 环境保护税 |  |  |  | 0
合 计
安徽省建设工程造价计价软件测评合格编号2021JS-05【未来清单计价(安徽)V7.5】

## 17.4H.1 其他项目清单与计价汇总表
其他项目清单与计价汇总表
工程名称：三层给排水工程 |  | 标段： | 第1页 共1页
序号 | 项目名称 |  |  | 金额(元)
1 | 暂列金额 |  |  | 0.00
2 | 专业工程暂估价 |  |  | 0.00
3 | 计日工 |  |  | 0.00
4 | 总承包服务费 |  |  | 0.00
合 计 |  |  |  | 0.00
安徽省建设工程造价计价软件测评合格编号2021JS-05【未来清单计价(安徽)V7.5】

## 17.5H.2 暂列金额明细表
暂列金额明细表
工程名称：三层给排水工程 |  | 标段： |  | 第1页 共1页
序号 | 项 目 名 称 | 计量单位 | 暂定金额(元) |  | 备注
合 计 |  |  | 0.00 |  | —
安徽省建设工程造价计价软件测评合格编号2021JS-05【未来清单计价(安徽)V7.5】

## 17.6H.3 专业工程暂估价计价表
专业工程暂估价计价表
工程名称：三层给排水工程 |  |  | 标段： |  | 第1页 共1页
序号 | 工 程 名 称 | 工 程 内 容 |  | 金额(元) |  | 备注
合 计 |  |  |  | 0.00 |  | —
安徽省建设工程造价计价软件测评合格编号2021JS-05【未来清单计价(安徽)V7.5】

## 17.7H.4 计日工表
计日工表
工程名称：三层给排水工程 |  |  |  | 标段： |  | 第1页 共1页
编码 | 项目名称 | 单位 | 数量 |  | 综合单价 |  | 合价(元)
一 | 人工
人工费小计 | [6 empty] | 0.00
二 | 材料
材料费小计 | [6 empty] | 0.00
三 | 施工机械
施工机械费小计 | [6 empty] | 0.00
合 计 | [6 empty] | 0.00
安徽省建设工程造价计价软件测评合格编号2021JS-05【未来清单计价(安徽)V7.5】

## 17.8H.5 总承包服务费计价表
总承包服务费计价表
工程名称：三层给排水工程 |  |  |  | 标段： |  | 第1页 共1页
序号 | 工程名称 | 项目价值(元) | 服务内容 |  | 费率(%) |  | 金额(元)
合 计 | [6 empty] | 0.00
安徽省建设工程造价计价软件测评合格编号2021JS-05【未来清单计价(安徽)V7.5】

## 17.9I 税金计价表
税金计价表
工程名称：三层给排水工程 |  |  | 标段： |  | 第1页 共1页
序号 | 项 目 名 称 | 计算基础 |  | 计算基数 |  | 费率(%) | 金额(元)
1 | 增值税 | 分部分项工程费+措施项目费+不可竞争费+其他项目费 |  |  |  | 9
合 计
安徽省建设工程造价计价软件测评合格编号2021JS-05【未来清单计价(安徽)V7.5】

## 18.1E.1 分部分项工程量清单计价表
分部分项工程量清单计价表
工程名称：三层智能化工程 |  |  |  | 标段： |  |  |  | 第1页 共3页
序号 | 项目编码 | 项目名称 | 项目特征描述 | 计量 单位 | 工程量 | 金额:(元)
[6 empty] | 综合 单价 | 合价 |  | 其中
[9 empty] | 定额 人工费 | 定额 机械费 | 暂估价
|  | A.1 桥架 |  |  | 1
|  | A.1 室内桥架 |  |  | 1
1 | 030411003003 | 桥架 | 1.名称:桥架 2.型号:钢制桥架 3.规格:200*100 | m | 189.12
2 | 030413001002 | 铁构件 | 1.名称:桥架支架制作安装 | t | 0.488
3 | WB011405002002 | 金属构件油漆 | 1.构件名称:支吊架刷油 | t | 0.488
|  | A.1 综合布线 |  |  | 1
4 | 030502012002 | 信息插座 | 单口插座 产品符合YD/T 926.3-2009的标准要求 面板类型：86*86mm型 面板端口数：单口 面板主体塑料材质：优质ABS 工程塑料 标识：含有机玻璃的标签 防尘门：优质ABS 工程塑料 Z字形弹簧材质：钢丝 连接方式：直接卡接信息模块 端口标识：自带内嵌式双面ICON，方便区分网络及语音端口应用 边框拆卸：侧面拆卸边框，更加方便省力 安装方式：使用面板包装内配套的双螺丝明装或暗装 匹配性：与语音、有线电视、五类、超五类，六类、超六类等全线模块兼容 | 个 | 51
5 | WB030502005002 | 水晶头 | 1.名称:网线端头 | 个 | 156
6 | 030502019002 | 双绞线缆测试 | 1.链路/通道数量:网线测试 | 链路 | 120
安徽省建设工程造价计价软件测评合格编号2021JS-05【未来清单计价(安徽)V7.5】
分部分项工程量清单计价表
工程名称：三层智能化工程 |  |  |  | 标段： |  |  |  | 第2页 共3页
序号 | 项目编码 | 项目名称 | 项目特征描述 | 计量 单位 | 工程量 | 金额:(元)
[6 empty] | 综合 单价 | 合价 |  | 其中
[9 empty] | 定额 人工费 | 定额 机械费 | 暂估价
7 | 030502005003 | 双绞线缆 | 6类4对非屏蔽双绞线 护套材质：PVC 护套颜色（可选）：默认灰色 成品外径：6.3±0.3mm 导体：99.99%无氧铜 导体直径：23AWG 导体绝缘外径：1.1±0.05mm 芯数：4*2 产品单根阻燃性能符合YD/T 1019-2013标准要求 特性阻抗：100±15Ω 导体间介电强度，DC，1min：1Kv/1min 工作电容最大值：≤5.6nF/100m 单根导体最大电阻：≤9.5Ω/100m 线对直流电阻不平衡性：≤2.5% 最小互电容：51pf/m 最大平衡电容：160pf/km 最大电流平衡：2% | m | 5954.86
8 | 030502007002 | 光缆 | 1.名称：光缆 外皮材质:PE护套;使用范围:架空或直埋;加强钢丝: 1根加粗磷化钢丝;芯数:8芯允许压扁力:1000N/11cm | m | 48
9 | WB030502001002 | 软电线 | 1.名称：电源线 2.型号： RVVP 3.规格：3*2.5mm² | m | 2892.16
10 | 030411004002 | 配线 | 1.名称:电源线 2.配线形式:管内穿线 3.型号:BV 4.规格:2.5 5.材质:铜 | m | 24
11 | 030411001003 | 配管 | 1.名称:电线管 2.材质:薄壁钢管 3.规格:JDG20 | m | 1214.5
12 | WB031002004002 | 剔堵槽沟 | 1.规格:剔堵槽沟补槽 | m | 50
13 | 030411006002 | 接线盒 | 1、名称：接线盒 2、材质：金属 | 个 | 130
安徽省建设工程造价计价软件测评合格编号2021JS-05【未来清单计价(安徽)V7.5】
分部分项工程量清单计价表
工程名称：三层智能化工程 |  |  |  | 标段： |  |  |  | 第3页 共3页
序号 | 项目编码 | 项目名称 | 项目特征描述 | 计量 单位 | 工程量 | 金额:(元)
[6 empty] | 综合 单价 | 合价 |  | 其中
[9 empty] | 定额 人工费 | 定额 机械费 | 暂估价
14 | 030502009002 | 跳线 | 六类非屏蔽数据跳线（3米） 水晶头塑料材质：聚碳酸酯（PC） 跳线接头类型：注塑RJ45端子-注塑RJ45端子 跳线线缆类型：24AWG对绞芯线 （多股） 跳线线缆护套材质：PVC 跳线线缆外径：6.0±0.3mm 跳线线缆阻抗类型：100±15Ω 连接方式：RJ45端插接RJ45配线架 跳线弯曲半径：≥4D(D：跳线外径) 适用信号：六类非屏蔽信道 | 条 | 60
15 | 031301017001 | 脚手架搭拆 | 脚手架搭拆 | 项 | 1
安徽省建设工程造价计价软件测评合格编号2021JS-05【未来清单计价(安徽)V7.5】

## 18.2F 措施项目清单与计价表
措施项目清单与计价表
工程名称：三层智能化工程 |  |  |  | 标段： | 第1页 共1页
序号 | 项目编码 | 项目名称 | 计算基础 |  |  | 费率(%) | 金额(元)
1 | JC-01 | 夜间施工增加费 |  |  |  | 0.5
2 | JC-02 | 二次搬运费 |  |  |  | 1
3 | JC-03 | 冬雨季施工增加费 |  |  |  | 0
4 | JC-04 | 已完工程及设备保护费 |  |  |  | 0.1
5 | JC-05 | 工程定位复测费 |  |  |  | 1
6 | JC-06 | 非夜间施工照明费 |  |  |  | 0
7 | JC-07 | 临时保护设施费 |  |  |  | 0.2
8 | JC-08 | 赶工措施费 |  |  |  | 0
合 计
安徽省建设工程造价计价软件测评合格编号2021JS-05【未来清单计价(安徽)V7.5】

## 18.3G 不可竞争项目清单与计价表
不可竞争项目清单与计价表
工程名称：三层智能化工程 |  |  |  | 标段： | 第1页 共1页
序号 | 项目编码 | 项目名称 | 计算基础 |  |  | 费率(%) | 金额(元)
1 | JF-01 | 环境保护费 |  |  |  | 3.28
2 | JF-02 | 文明施工费 |  |  |  | 5.12
3 | JF-03 | 安全施工费 |  |  |  | 4.13
4 | JF-04 | 临时设施费 |  |  |  | 8.1
5 | JF-05 | 环境保护税 |  |  |  | 0
合 计
安徽省建设工程造价计价软件测评合格编号2021JS-05【未来清单计价(安徽)V7.5】

## 18.4H.1 其他项目清单与计价汇总表
其他项目清单与计价汇总表
工程名称：三层智能化工程 |  | 标段： | 第1页 共1页
序号 | 项目名称 |  |  | 金额(元)
1 | 暂列金额 |  |  | 0.00
2 | 专业工程暂估价 |  |  | 0.00
3 | 计日工 |  |  | 0.00
4 | 总承包服务费 |  |  | 0.00
合 计 |  |  |  | 0.00
安徽省建设工程造价计价软件测评合格编号2021JS-05【未来清单计价(安徽)V7.5】

## 18.5H.2 暂列金额明细表
暂列金额明细表
工程名称：三层智能化工程 |  | 标段： |  | 第1页 共1页
序号 | 项 目 名 称 | 计量单位 | 暂定金额(元) |  | 备注
合 计 |  |  | 0.00 |  | —
安徽省建设工程造价计价软件测评合格编号2021JS-05【未来清单计价(安徽)V7.5】

## 18.6H.3 专业工程暂估价计价表
专业工程暂估价计价表
工程名称：三层智能化工程 |  |  | 标段： |  | 第1页 共1页
序号 | 工 程 名 称 | 工 程 内 容 |  | 金额(元) |  | 备注
合 计 |  |  |  | 0.00 |  | —
安徽省建设工程造价计价软件测评合格编号2021JS-05【未来清单计价(安徽)V7.5】

## 18.7H.4 计日工表
计日工表
工程名称：三层智能化工程 |  |  |  | 标段： |  | 第1页 共1页
编码 | 项目名称 | 单位 | 数量 |  | 综合单价 |  | 合价(元)
一 | 人工
人工费小计 | [6 empty] | 0.00
二 | 材料
材料费小计 | [6 empty] | 0.00
三 | 施工机械
施工机械费小计 | [6 empty] | 0.00
合 计 | [6 empty] | 0.00
安徽省建设工程造价计价软件测评合格编号2021JS-05【未来清单计价(安徽)V7.5】

## 18.8H.5 总承包服务费计价表
总承包服务费计价表
工程名称：三层智能化工程 |  |  |  | 标段： |  | 第1页 共1页
序号 | 工程名称 | 项目价值(元) | 服务内容 |  | 费率(%) |  | 金额(元)
合 计 | [6 empty] | 0.00
安徽省建设工程造价计价软件测评合格编号2021JS-05【未来清单计价(安徽)V7.5】

## 18.9I 税金计价表
税金计价表
工程名称：三层智能化工程 |  |  | 标段： |  | 第1页 共1页
序号 | 项 目 名 称 | 计算基础 |  | 计算基数 |  | 费率(%) | 金额(元)
1 | 增值税 | 分部分项工程费+措施项目费+不可竞争费+其他项目费 |  |  |  | 9
合 计
安徽省建设工程造价计价软件测评合格编号2021JS-05【未来清单计价(安徽)V7.5】

## 20.1E.1 分部分项工程量清单计价表
分部分项工程量清单计价表
工程名称：三层消防电气 |  |  |  | 标段： |  |  |  | 第1页 共2页
序号 | 项目编码 | 项目名称 | 项目特征描述 | 计量 单位 | 工程量 | 金额:(元)
[6 empty] | 综合 单价 | 合价 |  | 其中
[9 empty] | 定额 人工费 | 定额 机械费 | 暂估价
|  | A.1 消防强电系统 |  |  | 1
|  | A.1 灯具开关 |  |  | 1
1 | 030412005006 | 荧光灯 | 1.名称:消防型单管应急日光灯 2.型号:1*28W（自带蓄电池） 3.规格:详见图纸 4.安装形式:吸顶安装 5.其他:具体详见图纸、图集、答疑、招标文件、政府相关文件、规范等其他资料，满足验收要求 | 套 | 3
2 | 030412005007 | 荧光灯 | 1.名称:消防型壁式单管应急日光灯 2.型号:1*28W（自带蓄电池） 3.规格:详见图纸 4.安装形式:壁装 5.其他:具体详见图纸、图集、答疑、招标文件、政府相关文件、规范等其他资料，满足验收要求 | 套 | 2
3 | WB030904013015 | 智能照明灯/指示灯 | 1.名称:安全出口标志灯 2.规格:36V/3W 3.安装方式:壁装 4.其他：具体详见图纸、图集、答疑、招标文件、政府相关文件、规范等其他资料，满足验收要求 | 套 | 1
4 | WB030904013017 | 智能照明灯/指示灯 | 1.名称:多信息复合方向标志灯（不可调） 2.规格:36V/3W 3.安装方式:壁装 4.其他：具体详见图纸、图集、答疑、招标文件、政府相关文件、规范等其他资料，满足验收要求 | 套 | 2
5 | WB030904013016 | 智能照明灯/指示灯 | 1.名称:方向标志灯（单向不可调） 2.规格:36V/3W 3.安装方式:壁装 4.其他：具体详见图纸、图集、答疑、招标文件、政府相关文件、规范等其他资料，满足验收要求 | 套 | 27
6 | WB030904013018 | 智能照明灯/指示灯 | 1.名称:双面方向标志灯 2.规格:36V/3W 3.安装方式:壁装 4.其他：具体详见图纸、图集、答疑、招标文件、政府相关文件、规范等其他资料，满足验收要求 | 套 | 27
安徽省建设工程造价计价软件测评合格编号2021JS-05【未来清单计价(安徽)V7.5】
分部分项工程量清单计价表
工程名称：三层消防电气 |  |  |  | 标段： |  |  |  | 第2页 共2页
序号 | 项目编码 | 项目名称 | 项目特征描述 | 计量 单位 | 工程量 | 金额:(元)
[6 empty] | 综合 单价 | 合价 |  | 其中
[9 empty] | 定额 人工费 | 定额 机械费 | 暂估价
7 | WB030904013019 | 智能照明灯/指示灯 | 1.名称:疏散出口标志灯 2.规格:36V/3W 3.安装方式:壁装 4.其他：具体详见图纸、图集、答疑、招标文件、政府相关文件、规范等其他资料，满足验收要求 | 套 | 12
8 | WB030904013020 | 智能照明灯/指示灯 | 1.名称:消防应急照明灯 2.规格:36V/3W 3.安装方式:壁装 4.其他：具体详见图纸、图集、答疑、招标文件、政府相关文件、规范等其他资料，满足验收要求 | 套 | 84
9 | 030404034004 | 照明开关 | 1.名称:单极二位暗开关 2.型号:250V/10A 3.安装方式:暗装 4.:具体详见图纸、图集、答疑、招标文件、政府相关文件、规范等其他资料，满足验收要求 | 个 | 2
10 | 030411006002 | 接线盒 | 1.名称:接线盒 2.规格:钢制 3.安装形式:暗装 4.:具体详见图纸、图集、答疑、招标文件、政府相关文件、规范等其他资料，满足验收要求 | 个 | 157
11 | WB030906012001 | 防火涂料 | 1.名称:管道刷防火涂料 2.类别:满足消防验收要求 | m2 | 42
|  | A.1 其他 |  |  | 1
12 | 031301017001 | 脚手架搭拆 | 1.名称：脚手架搭拆 | 项 | 1
安徽省建设工程造价计价软件测评合格编号2021JS-05【未来清单计价(安徽)V7.5】

## 20.2F 措施项目清单与计价表
措施项目清单与计价表
工程名称：三层消防电气 |  |  |  | 标段： | 第1页 共1页
序号 | 项目编码 | 项目名称 | 计算基础 |  |  | 费率(%) | 金额(元)
1 | JC-01 | 夜间施工增加费 |  |  |  | 0.5
2 | JC-02 | 二次搬运费 |  |  |  | 1
3 | JC-03 | 冬雨季施工增加费 |  |  |  | 0.8
4 | JC-04 | 已完工程及设备保护费 |  |  |  | 0.1
5 | JC-05 | 工程定位复测费 |  |  |  | 1
6 | JC-06 | 非夜间施工照明费 |  |  |  | 0
7 | JC-07 | 临时保护设施费 |  |  |  | 0.2
8 | JC-08 | 赶工措施费 |  |  |  | 0
合 计
安徽省建设工程造价计价软件测评合格编号2021JS-05【未来清单计价(安徽)V7.5】

## 20.3G 不可竞争项目清单与计价表
不可竞争项目清单与计价表
工程名称：三层消防电气 |  |  |  | 标段： | 第1页 共1页
序号 | 项目编码 | 项目名称 | 计算基础 |  |  | 费率(%) | 金额(元)
1 | JF-01 | 环境保护费 |  |  |  | 3.28
2 | JF-02 | 文明施工费 |  |  |  | 5.12
3 | JF-03 | 安全施工费 |  |  |  | 4.13
4 | JF-04 | 临时设施费 |  |  |  | 8.1
5 | JF-05 | 环境保护税 |  |  |  | 0
合 计
安徽省建设工程造价计价软件测评合格编号2021JS-05【未来清单计价(安徽)V7.5】

## 20.4H.1 其他项目清单与计价汇总表
其他项目清单与计价汇总表
工程名称：三层消防电气 |  | 标段： | 第1页 共1页
序号 | 项目名称 |  |  | 金额(元)
1 | 暂列金额 |  |  | 0.00
2 | 专业工程暂估价 |  |  | 0.00
3 | 计日工 |  |  | 0.00
4 | 总承包服务费 |  |  | 0.00
合 计 |  |  |  | 0.00
安徽省建设工程造价计价软件测评合格编号2021JS-05【未来清单计价(安徽)V7.5】

## 20.5H.2 暂列金额明细表
暂列金额明细表
工程名称：三层消防电气 |  | 标段： |  | 第1页 共1页
序号 | 项 目 名 称 | 计量单位 | 暂定金额(元) |  | 备注
合 计 |  |  | 0.00 |  | —
安徽省建设工程造价计价软件测评合格编号2021JS-05【未来清单计价(安徽)V7.5】

## 20.6H.3 专业工程暂估价计价表
专业工程暂估价计价表
工程名称：三层消防电气 |  |  | 标段： |  | 第1页 共1页
序号 | 工 程 名 称 | 工 程 内 容 |  | 金额(元) |  | 备注
合 计 |  |  |  | 0.00 |  | —
安徽省建设工程造价计价软件测评合格编号2021JS-05【未来清单计价(安徽)V7.5】

## 20.7H.4 计日工表
计日工表
工程名称：三层消防电气 |  |  |  | 标段： |  | 第1页 共1页
编码 | 项目名称 | 单位 | 数量 |  | 综合单价 |  | 合价(元)
一 | 人工
人工费小计 | [6 empty] | 0.00
二 | 材料
材料费小计 | [6 empty] | 0.00
三 | 施工机械
施工机械费小计 | [6 empty] | 0.00
合 计 | [6 empty] | 0.00
安徽省建设工程造价计价软件测评合格编号2021JS-05【未来清单计价(安徽)V7.5】

## 20.8H.5 总承包服务费计价表
总承包服务费计价表
工程名称：三层消防电气 |  |  |  | 标段： |  | 第1页 共1页
序号 | 工程名称 | 项目价值(元) | 服务内容 |  | 费率(%) |  | 金额(元)
合 计 | [6 empty] | 0.00
安徽省建设工程造价计价软件测评合格编号2021JS-05【未来清单计价(安徽)V7.5】

## 20.9I 税金计价表
税金计价表
工程名称：三层消防电气 |  |  | 标段： |  | 第1页 共1页
序号 | 项 目 名 称 | 计算基础 |  | 计算基数 |  | 费率(%) | 金额(元)
1 | 增值税 | 分部分项工程费+措施项目费+不可竞争费+其他项目费 |  |  |  | 9
合 计
安徽省建设工程造价计价软件测评合格编号2021JS-05【未来清单计价(安徽)V7.5】

## 21.1E.1 分部分项工程量清单计价表
分部分项工程量清单计价表
工程名称：三层火灾报警系统 |  |  |  | 标段： |  |  |  | 第1页 共2页
序号 | 项目编码 | 项目名称 | 项目特征描述 | 计量 单位 | 工程量 | 金额:(元)
[6 empty] | 综合 单价 | 合价 |  | 其中
[9 empty] | 定额 人工费 | 定额 机械费 | 暂估价
|  | A.1 消防火灾报警系统 |  |  | 1
|  | A.1 火灾自动报警 |  |  | 1
1 | 030904008001 | 模块（模块箱） | 1、名称：接线端子箱 2、安装方式：挂墙安装距地1.40M 3、具体详见图纸、图集、规范等其他资料，满足验收要求 | 台 | 1
2 | 030904008002 | 模块（模块箱） | 1、名称：模块箱（电源监控） 2、安装方式：挂墙安装距地1500安装 3、具体详见图纸、图集、规范等其他资料，满足验收要求 | 台 | 2
3 | 030904008003 | 模块（模块箱） | 1、名称：总线隔离模块 2、安装方式：挂墙安装距地2.40M 3、具体详见图纸、图集、规范等其他资料，满足验收要求 | 个 | 2
4 | 030904008004 | 模块（模块箱） | 1、名称：输入输出控制模块 2、安装方式：距梁底0.30M 3、具体详见图纸、图集、规范等其他资料，满足验收要求 | 个 | 4
5 | 030904008005 | 模块（模块箱） | 1、名称：单输入控制模块 2、安装方式：距梁底0.30M 3、具体详见图纸、图集、规范等其他资料，满足验收要求 | 个 | 1
6 | 030904003004 | 按钮 | 1、名称：手动火灾报警按钮（带电话插孔） 2、其他：具体详见图纸、图集、规范等其他资料，满足验收要求 | 个 | 8
7 | 030904003005 | 按钮 | 1、名称：消火栓报警按钮 2、其他：具体详见图纸、图集、规范等其他资料，满足验收要求 | 个 | 8
8 | 030904001002 | 点型探测器 | 1.名称:烟感探测器 2.规格:详见图纸 3.其他：具体详见图纸、图集、规范等其他资料，满足验收要求 | 个 | 99
9 | 030904007002 | 消防广播（扬声器） | 1.名称:消防扬声器 2.其他:具体详见图纸、图集、规范等其他资料，满足验收要求 | 个 | 27
安徽省建设工程造价计价软件测评合格编号2021JS-05【未来清单计价(安徽)V7.5】
分部分项工程量清单计价表
工程名称：三层火灾报警系统 |  |  |  | 标段： |  |  |  | 第2页 共2页
序号 | 项目编码 | 项目名称 | 项目特征描述 | 计量 单位 | 工程量 | 金额:(元)
[6 empty] | 综合 单价 | 合价 |  | 其中
[9 empty] | 定额 人工费 | 定额 机械费 | 暂估价
10 | 030904006002 | 消防报警电话插孔（电话） | 1.名称:消防电话 2.安装方式:挂墙式安装 3.其他:具体详见图纸、图集、规范等其他资料，满足验收要求 | 个 | 1
11 | 031301017001 | 脚手架搭拆 | 1.名称：脚手架搭拆 | 项 | 1
安徽省建设工程造价计价软件测评合格编号2021JS-05【未来清单计价(安徽)V7.5】

## 21.2F 措施项目清单与计价表
措施项目清单与计价表
工程名称：三层火灾报警系统 |  |  |  | 标段： | 第1页 共1页
序号 | 项目编码 | 项目名称 | 计算基础 |  |  | 费率(%) | 金额(元)
1 | JC-01 | 夜间施工增加费 |  |  |  | 0.5
2 | JC-02 | 二次搬运费 |  |  |  | 1
3 | JC-03 | 冬雨季施工增加费 |  |  |  | 0.8
4 | JC-04 | 已完工程及设备保护费 |  |  |  | 0.1
5 | JC-05 | 工程定位复测费 |  |  |  | 1
6 | JC-06 | 非夜间施工照明费 |  |  |  | 0
7 | JC-07 | 临时保护设施费 |  |  |  | 0.2
8 | JC-08 | 赶工措施费 |  |  |  | 0
合 计
安徽省建设工程造价计价软件测评合格编号2021JS-05【未来清单计价(安徽)V7.5】

## 21.3G 不可竞争项目清单与计价表
不可竞争项目清单与计价表
工程名称：三层火灾报警系统 |  |  |  | 标段： | 第1页 共1页
序号 | 项目编码 | 项目名称 | 计算基础 |  |  | 费率(%) | 金额(元)
1 | JF-01 | 环境保护费 |  |  |  | 3.28
2 | JF-02 | 文明施工费 |  |  |  | 5.12
3 | JF-03 | 安全施工费 |  |  |  | 4.13
4 | JF-04 | 临时设施费 |  |  |  | 8.1
5 | JF-05 | 环境保护税 |  |  |  | 0
合 计
安徽省建设工程造价计价软件测评合格编号2021JS-05【未来清单计价(安徽)V7.5】

## 21.4H.1 其他项目清单与计价汇总表
其他项目清单与计价汇总表
工程名称：三层火灾报警系统 |  | 标段： | 第1页 共1页
序号 | 项目名称 |  |  | 金额(元)
1 | 暂列金额 |  |  | 0.00
2 | 专业工程暂估价 |  |  | 0.00
3 | 计日工 |  |  | 0.00
4 | 总承包服务费 |  |  | 0.00
合 计 |  |  |  | 0.00
安徽省建设工程造价计价软件测评合格编号2021JS-05【未来清单计价(安徽)V7.5】

## 21.5H.2 暂列金额明细表
暂列金额明细表
工程名称：三层火灾报警系统 |  | 标段： |  | 第1页 共1页
序号 | 项 目 名 称 | 计量单位 | 暂定金额(元) |  | 备注
合 计 |  |  | 0.00 |  | —
安徽省建设工程造价计价软件测评合格编号2021JS-05【未来清单计价(安徽)V7.5】

## 21.6H.3 专业工程暂估价计价表
专业工程暂估价计价表
工程名称：三层火灾报警系统 |  |  | 标段： |  | 第1页 共1页
序号 | 工 程 名 称 | 工 程 内 容 |  | 金额(元) |  | 备注
合 计 |  |  |  | 0.00 |  | —
安徽省建设工程造价计价软件测评合格编号2021JS-05【未来清单计价(安徽)V7.5】

## 21.7H.4 计日工表
计日工表
工程名称：三层火灾报警系统 |  |  |  | 标段： |  | 第1页 共1页
编码 | 项目名称 | 单位 | 数量 |  | 综合单价 |  | 合价(元)
一 | 人工
人工费小计 | [6 empty] | 0.00
二 | 材料
材料费小计 | [6 empty] | 0.00
三 | 施工机械
施工机械费小计 | [6 empty] | 0.00
合 计 | [6 empty] | 0.00
安徽省建设工程造价计价软件测评合格编号2021JS-05【未来清单计价(安徽)V7.5】

## 21.8H.5 总承包服务费计价表
总承包服务费计价表
工程名称：三层火灾报警系统 |  |  |  | 标段： |  | 第1页 共1页
序号 | 工程名称 | 项目价值(元) | 服务内容 |  | 费率(%) |  | 金额(元)
合 计 | [6 empty] | 0.00
安徽省建设工程造价计价软件测评合格编号2021JS-05【未来清单计价(安徽)V7.5】

## 21.9I 税金计价表
税金计价表
工程名称：三层火灾报警系统 |  |  | 标段： |  | 第1页 共1页
序号 | 项 目 名 称 | 计算基础 |  | 计算基数 |  | 费率(%) | 金额(元)
1 | 增值税 | 分部分项工程费+措施项目费+不可竞争费+其他项目费 |  |  |  | 9
合 计
安徽省建设工程造价计价软件测评合格编号2021JS-05【未来清单计价(安徽)V7.5】

## 22.1E.1 分部分项工程量清单计价表
分部分项工程量清单计价表
工程名称：三层消防水系统 |  |  |  | 标段： |  |  |  | 第1页 共1页
序号 | 项目编码 | 项目名称 | 项目特征描述 | 计量 单位 | 工程量 | 金额:(元)
[6 empty] | 综合 单价 | 合价 |  | 其中
[9 empty] | 定额 人工费 | 定额 机械费 | 暂估价
|  | A.1 消防水系统 |  |  | 1
|  | A.1 喷淋管道 |  |  | 1
1 | 030901003004 | 水喷淋（雾）喷头 | 1.安装部位:室内 2.材质、型号、规格:K=80、68°C 3.连接形式:螺纹连接 4.其他：具体详见图纸、图集、答疑、招标文件、政府相关文件、规范等其他资料，满足验收要求 | 个 | 454
2 | 031001001034 | 镀锌钢管 | 1.名称：内外壁热镀锌钢管 2.规格：DN25 3.连接形式：螺纹连接 4.其他：具体详见图纸、图集、答疑、招标文件、政府相关文件、规范等其他资料，满足验收要求 | m | 227
3 | 031201001006 | 管道刷油 | 1. 除锈-樟丹漆二度-红色调和漆二度 2.其它未尽说明，请参见设计图纸及验收规范要求 3.具体详见图纸、图集、规范等其他资料，满足验收要求 | m2 | 17.82
|  | A.1 其他 |  |  | 1
4 | 031301017001 | 脚手架搭拆 | 1.名称：脚手架搭拆 | 项 | 1
安徽省建设工程造价计价软件测评合格编号2021JS-05【未来清单计价(安徽)V7.5】

## 22.2F 措施项目清单与计价表
措施项目清单与计价表
工程名称：三层消防水系统 |  |  |  | 标段： | 第1页 共1页
序号 | 项目编码 | 项目名称 | 计算基础 |  |  | 费率(%) | 金额(元)
1 | JC-01 | 夜间施工增加费 |  |  |  | 0.5
2 | JC-02 | 二次搬运费 |  |  |  | 1
3 | JC-03 | 冬雨季施工增加费 |  |  |  | 0.8
4 | JC-04 | 已完工程及设备保护费 |  |  |  | 0.1
5 | JC-05 | 工程定位复测费 |  |  |  | 1
6 | JC-06 | 非夜间施工照明费 |  |  |  | 0
7 | JC-07 | 临时保护设施费 |  |  |  | 0.2
8 | JC-08 | 赶工措施费 |  |  |  | 0
合 计
安徽省建设工程造价计价软件测评合格编号2021JS-05【未来清单计价(安徽)V7.5】

## 22.3G 不可竞争项目清单与计价表
不可竞争项目清单与计价表
工程名称：三层消防水系统 |  |  |  | 标段： | 第1页 共1页
序号 | 项目编码 | 项目名称 | 计算基础 |  |  | 费率(%) | 金额(元)
1 | JF-01 | 环境保护费 |  |  |  | 3.28
2 | JF-02 | 文明施工费 |  |  |  | 5.12
3 | JF-03 | 安全施工费 |  |  |  | 4.13
4 | JF-04 | 临时设施费 |  |  |  | 8.1
5 | JF-05 | 环境保护税 |  |  |  | 0
合 计
安徽省建设工程造价计价软件测评合格编号2021JS-05【未来清单计价(安徽)V7.5】

## 22.4H.1 其他项目清单与计价汇总表
其他项目清单与计价汇总表
工程名称：三层消防水系统 |  | 标段： | 第1页 共1页
序号 | 项目名称 |  |  | 金额(元)
1 | 暂列金额 |  |  | 0.00
2 | 专业工程暂估价 |  |  | 0.00
3 | 计日工 |  |  | 0.00
4 | 总承包服务费 |  |  | 0.00
合 计 |  |  |  | 0.00
安徽省建设工程造价计价软件测评合格编号2021JS-05【未来清单计价(安徽)V7.5】

## 22.5H.2 暂列金额明细表
暂列金额明细表
工程名称：三层消防水系统 |  | 标段： |  | 第1页 共1页
序号 | 项 目 名 称 | 计量单位 | 暂定金额(元) |  | 备注
合 计 |  |  | 0.00 |  | —
安徽省建设工程造价计价软件测评合格编号2021JS-05【未来清单计价(安徽)V7.5】

## 22.6H.3 专业工程暂估价计价表
专业工程暂估价计价表
工程名称：三层消防水系统 |  |  | 标段： |  | 第1页 共1页
序号 | 工 程 名 称 | 工 程 内 容 |  | 金额(元) |  | 备注
合 计 |  |  |  | 0.00 |  | —
安徽省建设工程造价计价软件测评合格编号2021JS-05【未来清单计价(安徽)V7.5】

## 22.7H.4 计日工表
计日工表
工程名称：三层消防水系统 |  |  |  | 标段： |  | 第1页 共1页
编码 | 项目名称 | 单位 | 数量 |  | 综合单价 |  | 合价(元)
一 | 人工
人工费小计 | [6 empty] | 0.00
二 | 材料
材料费小计 | [6 empty] | 0.00
三 | 施工机械
施工机械费小计 | [6 empty] | 0.00
合 计 | [6 empty] | 0.00
安徽省建设工程造价计价软件测评合格编号2021JS-05【未来清单计价(安徽)V7.5】

## 22.8H.5 总承包服务费计价表
总承包服务费计价表
工程名称：三层消防水系统 |  |  |  | 标段： |  | 第1页 共1页
序号 | 工程名称 | 项目价值(元) | 服务内容 |  | 费率(%) |  | 金额(元)
合 计 | [6 empty] | 0.00
安徽省建设工程造价计价软件测评合格编号2021JS-05【未来清单计价(安徽)V7.5】

## 22.9I 税金计价表
税金计价表
工程名称：三层消防水系统 |  |  | 标段： |  | 第1页 共1页
序号 | 项 目 名 称 | 计算基础 |  | 计算基数 |  | 费率(%) | 金额(元)
1 | 增值税 | 分部分项工程费+措施项目费+不可竞争费+其他项目费 |  |  |  | 9
合 计
安徽省建设工程造价计价软件测评合格编号2021JS-05【未来清单计价(安徽)V7.5】

## 23.1E.1 分部分项工程量清单计价表
分部分项工程量清单计价表
工程名称：三层消防排烟 |  |  |  | 标段： |  |  |  | 第1页 共1页
序号 | 项目编码 | 项目名称 | 项目特征描述 | 计量 单位 | 工程量 | 金额:(元)
[6 empty] | 综合 单价 | 合价 |  | 其中
[9 empty] | 定额 人工费 | 定额 机械费 | 暂估价
|  | A.1 暖通 |  |  | 1
1 | 030703007021 | 碳钢风口、散流器、百叶窗 | 1、名称：单层百叶排风口 2、规格：800*400mm 3、其他：具体详见图纸、图集、规范等其他资料，满足验收要求 | 个 | 10
2 | 030703007022 | 碳钢风口、散流器、百叶窗 | 1、名称：板式排烟口（含手动控制装置） 2、规格：1000*600mm 3、其他：具体详见图纸、图集、规范等其他资料，满足验收要求 | 个 | 12
3 | 030703007020 | 碳钢风口、散流器、百叶窗 | 1、名称：防雨百叶排风口 2、规格：1000*1250mm（内加钢丝网） 3、其他：具体详见图纸、图集、规范等其他资料，满足验收要求 | 个 | 1
4 | 031301017001 | 脚手架搭拆 | 1.名称;脚手架搭拆 | 项 | 1
安徽省建设工程造价计价软件测评合格编号2021JS-05【未来清单计价(安徽)V7.5】

## 23.2F 措施项目清单与计价表
措施项目清单与计价表
工程名称：三层消防排烟 |  |  |  | 标段： | 第1页 共1页
序号 | 项目编码 | 项目名称 | 计算基础 |  |  | 费率(%) | 金额(元)
1 | JC-01 | 夜间施工增加费 |  |  |  | 0.5
2 | JC-02 | 二次搬运费 |  |  |  | 1
3 | JC-03 | 冬雨季施工增加费 |  |  |  | 0.8
4 | JC-04 | 已完工程及设备保护费 |  |  |  | 0.1
5 | JC-05 | 工程定位复测费 |  |  |  | 1
6 | JC-06 | 非夜间施工照明费 |  |  |  | 0
7 | JC-07 | 临时保护设施费 |  |  |  | 0.2
8 | JC-08 | 赶工措施费 |  |  |  | 0
合 计
安徽省建设工程造价计价软件测评合格编号2021JS-05【未来清单计价(安徽)V7.5】

## 23.3G 不可竞争项目清单与计价表
不可竞争项目清单与计价表
工程名称：三层消防排烟 |  |  |  | 标段： | 第1页 共1页
序号 | 项目编码 | 项目名称 | 计算基础 |  |  | 费率(%) | 金额(元)
1 | JF-01 | 环境保护费 |  |  |  | 3.28
2 | JF-02 | 文明施工费 |  |  |  | 5.12
3 | JF-03 | 安全施工费 |  |  |  | 4.13
4 | JF-04 | 临时设施费 |  |  |  | 8.1
5 | JF-05 | 环境保护税 |  |  |  | 0
合 计
安徽省建设工程造价计价软件测评合格编号2021JS-05【未来清单计价(安徽)V7.5】

## 23.4H.1 其他项目清单与计价汇总表
其他项目清单与计价汇总表
工程名称：三层消防排烟 |  | 标段： | 第1页 共1页
序号 | 项目名称 |  |  | 金额(元)
1 | 暂列金额 |  |  | 0.00
2 | 专业工程暂估价 |  |  | 0.00
3 | 计日工 |  |  | 0.00
4 | 总承包服务费 |  |  | 0.00
合 计 |  |  |  | 0.00
安徽省建设工程造价计价软件测评合格编号2021JS-05【未来清单计价(安徽)V7.5】

## 23.5H.2 暂列金额明细表
暂列金额明细表
工程名称：三层消防排烟 |  | 标段： |  | 第1页 共1页
序号 | 项 目 名 称 | 计量单位 | 暂定金额(元) |  | 备注
合 计 |  |  | 0.00 |  | —
安徽省建设工程造价计价软件测评合格编号2021JS-05【未来清单计价(安徽)V7.5】

## 23.6H.3 专业工程暂估价计价表
专业工程暂估价计价表
工程名称：三层消防排烟 |  |  | 标段： |  | 第1页 共1页
序号 | 工 程 名 称 | 工 程 内 容 |  | 金额(元) |  | 备注
合 计 |  |  |  | 0.00 |  | —
安徽省建设工程造价计价软件测评合格编号2021JS-05【未来清单计价(安徽)V7.5】

## 23.7H.4 计日工表
计日工表
工程名称：三层消防排烟 |  |  |  | 标段： |  | 第1页 共1页
编码 | 项目名称 | 单位 | 数量 |  | 综合单价 |  | 合价(元)
一 | 人工
人工费小计 | [6 empty] | 0.00
二 | 材料
材料费小计 | [6 empty] | 0.00
三 | 施工机械
施工机械费小计 | [6 empty] | 0.00
合 计 | [6 empty] | 0.00
安徽省建设工程造价计价软件测评合格编号2021JS-05【未来清单计价(安徽)V7.5】

## 23.8H.5 总承包服务费计价表
总承包服务费计价表
工程名称：三层消防排烟 |  |  |  | 标段： |  | 第1页 共1页
序号 | 工程名称 | 项目价值(元) | 服务内容 |  | 费率(%) |  | 金额(元)
合 计 | [6 empty] | 0.00
安徽省建设工程造价计价软件测评合格编号2021JS-05【未来清单计价(安徽)V7.5】

## 23.9I 税金计价表
税金计价表
工程名称：三层消防排烟 |  |  | 标段： |  | 第1页 共1页
序号 | 项 目 名 称 | 计算基础 |  | 计算基数 |  | 费率(%) | 金额(元)
1 | 增值税 | 分部分项工程费+措施项目费+不可竞争费+其他项目费 |  |  |  | 9
合 计
安徽省建设工程造价计价软件测评合格编号2021JS-05【未来清单计价(安徽)V7.5】